## Книга
Приложение № 2
Утверждено приказом № 421 от 4 августа 2020 г. Минстроя РФ
СОГЛАСОВАНО: | [9 empty] | УТВЕРЖДАЮ:
Заместитель главы по строительству Салтыков С.В. | [8 empty] | Первый заместитель главы Администрации муниципального образования «Муниципальный округ Красногорский район Удмуртской Республики» Чернышова Н.М. |  |  |  |  | Заместитель главы по строительству Салтыков С.В. | Первый заместитель главы Администрации муниципального образования «Муниципальный округ Красногорский район Удмуртской Республики» Чернышова Н.М.
"____" ________________ 202_ года | [12 empty] | "____" ________________ 202_ года
Наименование редакции сметных нормативов |  |  | Изменения в сметные нормы, утвержденные приказами Минстроя России от 26 декабря № 2019 г. № 871/пр, 872/пр, 874/пр, 875/пр (в ред. приказов от 30.03.2020 № 171/пр, от 01.06.2020 295/пр, от 30.06.2020 № 353/пр, от 20.10.2020 № 635/пр, от 09.02.2021 № 50/пр, от 24.05.2021 № 320/пр, от 24.06.2021 № 407/пр) | [12 empty] | Изменения в сметные нормы, утвержденные приказами Минстроя России от 26 декабря № 2019 г. № 871/пр, 872/пр, 874/пр, 875/пр (в ред. приказов от 30.03.2020 № 171/пр, от 01.06.2020 295/пр, от 30.06.2020 № 353/пр, от 20.10.2020 № 635/пр, от 09.02.2021 № 50/пр, от 24.05.2021 № 320/пр, от 24.06.2021 № 407/пр)
Наименование программного продукта
Капитальный ремонт здания МБОУ "Курьинская СОШ" (помещения дошкольной группы) с.Курья ул.Советская 54, Красногорский район Удмуртской Республики. | [16 empty] | Капитальный ремонт здания МБОУ "Курьинская СОШ" (помещения дошкольной группы) с.Курья ул.Советская 54, Красногорский район Удмуртской Республики.
(наименование стройки)
(наименование объекта капитального строительства)
ЛОКАЛЬНЫЙ СМЕТНЫЙ РАСЧЕТ (СМЕТА) № 17.08.2021/002
Капитальный ремонт здания МБОУ "Курьинская СОШ" (помещения дошкольной группы) с.Курья ул.Советская 54, Красногорский район Удмуртской Республики. | [17 empty] | Капитальный ремонт здания МБОУ "Курьинская СОШ" (помещения дошкольной группы) с.Курья ул.Советская 54, Красногорский район Удмуртской Республики.
(наименование конструктивного решения)
Составлен | базисно-индексным | методом
Основание
(проектная и (или) иная техническая документация)
Составлен(а) в текущем (базисном) уровне цен |  |  | 1 квартал 2022 г.
Сметная стоимость |  | 4503.96 | (411,89) | тыс.руб.
в том числе:
| строительных работ | 3688.63 | (336,33) | тыс.руб. |  | Средства на оплату труда рабочих |  |  |  |  | 554.47 | (22,54) | тыс.руб.
| монтажных работ | 31.88 | (3,28) | тыс.руб. |  | Нормативные затраты труда рабочих |  |  |  |  | 2634.92 |  | чел.час.
| оборудования | 32.79 | (3,63) | тыс.руб. |  | Нормативные затраты труда машинистов |  |  |  |  | 81.55 |  | чел.час.
| прочих затрат | 0 | (0) | тыс.руб. |  | Расчетный измеритель конструктивного решения
№ п/п | Обоснование | Наименование работ и затрат |  |  | Единица измерения | Количество |  |  | Сметная стоимость в базисном уровне цен (в текущем уровне цен (гр. 8) для ресурсов, отсутствующих в СНБ), руб. |  |  | Индексы | Сметная стоимость в текущем уровне цен, руб.
[6 empty] | на единицу | коэффициенты | всего с учетом коэффициентов | на единицу | коэффициенты | всего
1 | 2 | 3 |  |  | 4 | 5 | 6 | 7 | 8 | 9 | 10 | 11 | 12
Раздел 1. Помещение №2 | [18 empty] | Раздел 1. Помещение №2
Замена дверей | [19 empty] | Замена дверей
1 | ФЕРр56-9-1 | Демонтаж дверных коробок: в каменных стенах с отбивкой штукатурки в откосах |  |  | 4: 100 шт; 7: 0,01 | [7 empty] | Демонтаж дверных коробок: в каменных стенах с отбивкой штукатурки в откосах
|  | Объем=1 / 100 | [19 empty] | Объем=1 / 100
| 1 | ОТ |  |  | 8: 1437.99; 10: 14.38; 11: 24,6; 12: 354 | [9 empty] | ОТ
| 2 | ЭМ |  |  | 8: 205.91; 10: 2.06; 11: 4,37; 12: 9 | [9 empty] | ЭМ
|  | ЗТ |  |  | 4: чел.-ч; 5: 179,3; 7: 1,793 | [10 empty] | ЗТ
|  | Итого по расценке |  |  | 8: 1643.9; 10: 16.44 | [11 empty] | Итого по расценке
|  | ФОТ |  |  | 10: 14.38; 12: 354 | [10 empty] | ФОТ
| Приказ № 812/пр от 21.12.2020 Прил. п.90 | НР Проемы (ремонтно-строительные) |  |  | 4: %; 5: 90; 7: 90; 10: 12.94; 12: 319 | [10 empty] | НР Проемы (ремонтно-строительные)
| Приказ № 774/пр от 11.12.2020 Прил. п.90 | СП Проемы (ремонтно-строительные) |  |  | 4: %; 5: 47; 7: 47; 10: 6.76; 12: 166 | [10 empty] | СП Проемы (ремонтно-строительные)
|  | Всего по позиции |  |  | 10: 36.14; 12: 848 | [12 empty] | Всего по позиции
2 | ФЕРр56-9-4 | Демонтаж дверных коробок: в деревянных стенах каркасных и в перегородках |  |  | 4: 100 шт; 7: 0,02 | [7 empty] | Демонтаж дверных коробок: в деревянных стенах каркасных и в перегородках
|  | Объем=2 / 100 | [19 empty] | Объем=2 / 100
| 1 | ОТ |  |  | 8: 535.16; 10: 10.7; 11: 24,6; 12: 263 | [9 empty] | ОТ
|  | ЗТ |  |  | 4: чел.-ч; 5: 67,4; 7: 1,348 | [10 empty] | ЗТ
|  | Итого по расценке |  |  | 8: 535.16; 10: 10.7 | [11 empty] | Итого по расценке
|  | ФОТ |  |  | 10: 10.7; 12: 263 | [10 empty] | ФОТ
| Приказ № 812/пр от 21.12.2020 Прил. п.90 | НР Проемы (ремонтно-строительные) |  |  | 4: %; 5: 90; 7: 90; 10: 9.63; 12: 237 | [10 empty] | НР Проемы (ремонтно-строительные)
| Приказ № 774/пр от 11.12.2020 Прил. п.90 | СП Проемы (ремонтно-строительные) |  |  | 4: %; 5: 47; 7: 47; 10: 5.03; 12: 124 | [10 empty] | СП Проемы (ремонтно-строительные)
|  | Всего по позиции |  |  | 10: 25.36; 12: 624 | [12 empty] | Всего по позиции
3 | ФЕР09-04-013-02 | Установка противопожарных дверей: двупольных глухих |  |  | 4: м2; 7: 2,829 | [7 empty] | Установка противопожарных дверей: двупольных глухих
|  | Объем=2,3*1,23 | [19 empty] | Объем=2,3*1,23
| 1 | ОТ |  |  | 8: 27.97; 10: 79.13; 11: 24,6; 12: 1947 | [9 empty] | ОТ
| 2 | ЭМ |  |  | 8: 7.22; 10: 20.43; 11: 7,91; 12: 162 | [9 empty] | ЭМ
| 3 | в т.ч. ОТм |  |  | 8: 0.23; 10: 0.65; 11: 24,6; 12: 16 | [9 empty] | в т.ч. ОТм
| 4 | М |  |  | 8: 51.95; 10: 146.97; 11: 10,87; 12: 1598 | [9 empty] | М
|  | ЗТ |  |  | 4: чел.-ч; 5: 2,78; 7: 7,86462 | [10 empty] | ЗТ
|  | ЗТм |  |  | 4: чел.-ч; 5: 0,02; 7: 0,05658 | [10 empty] | ЗТм
|  | Итого по расценке |  |  | 8: 87.14; 10: 246.53 | [11 empty] | Итого по расценке
|  | ФОТ |  |  | 10: 79.78; 12: 1963 | [10 empty] | ФОТ
| Приказ № 812/пр от 21.12.2020 Прил. п.9, Приказ № 812/пр от 21.12.2020 п.25 | НР Строительные металлические конструкции |  |  | % | 93 | 0,9 | 83,7 |  |  | 66.78 |  | 1643 | [10 empty] | НР Строительные металлические конструкции
| Приказ № 774/пр от 11.12.2020 Прил. п.9, Приказ № 774/пр от 11.12.2020 п.16 | СП Строительные металлические конструкции |  |  | % | 62 | 0,85 | 52,7 |  |  | 42.04 |  | 1035 | [10 empty] | СП Строительные металлические конструкции
|  | Всего по позиции |  |  | 10: 355.35; 12: 6385 | [12 empty] | Всего по позиции
4 | ФССЦ-07.1.01.01-0005 | Дверь противопожарная металлическая: двупольная ДПМ-02/60 |  |  | шт |  |  | 1 | 4432.08 |  | 4432.08 | 7,29 | 32310 | [7 empty] | Дверь противопожарная металлическая: двупольная ДПМ-02/60
5 | ФЕРр61-1-11 | Сплошное выравнивание внутренних поверхностей (однослойное оштукатуривание) из сухих растворных смесей толщиной до 10 мм для последующей окраски или оклейки обоями: оконных и дверных откосов плоских |  |  | 4: 100 м2; 7: 0,0292 | [7 empty] | Сплошное выравнивание внутренних поверхностей (однослойное оштукатуривание) из сухих растворных смесей толщиной до 10 мм для последующей окраски или оклейки обоями: оконных и дверных откосов плоских
|  | Объем=((2,3*2+1,23)*0,5) / 100 | [19 empty] | Объем=((2,3*2+1,23)*0,5) / 100
| 1 | ОТ |  |  | 8: 736.02; 10: 21.49; 11: 24,6; 12: 529 | [9 empty] | ОТ
| 2 | ЭМ |  |  | 8: 23.82; 10: 0.7; 11: 16,99; 12: 12 | [9 empty] | ЭМ
| 3 | в т.ч. ОТм |  |  | 8: 14.51; 10: 0.42; 11: 24,6; 12: 10 | [9 empty] | в т.ч. ОТм
| 4 | М |  |  | 8: 1.81; 10: 0.05; 11: 16,51; 12: 1 | [9 empty] | М
|  | ЗТ |  |  | 4: чел.-ч; 5: 87; 7: 2,5404 | [10 empty] | ЗТ
|  | ЗТм |  |  | 4: чел.-ч; 5: 1,34; 7: 0,039128 | [10 empty] | ЗТм
|  | Итого по расценке |  |  | 8: 761.65; 10: 22.24 | [11 empty] | Итого по расценке
|  | ФОТ |  |  | 10: 21.91; 12: 539 | [10 empty] | ФОТ
| Приказ № 812/пр от 21.12.2020 Прил. п.95 | НР Штукатурные работы (ремонтно-строительные) |  |  | 4: %; 5: 89; 7: 89; 10: 19.5; 12: 480 | [10 empty] | НР Штукатурные работы (ремонтно-строительные)
| Приказ № 774/пр от 11.12.2020 Прил. п.95 | СП Штукатурные работы (ремонтно-строительные) |  |  | 4: %; 5: 44; 7: 44; 10: 9.64; 12: 237 | [10 empty] | СП Штукатурные работы (ремонтно-строительные)
|  | Всего по позиции |  |  | 10: 51.38; 12: 1259 | [12 empty] | Всего по позиции
6 | ФССЦ-04.3.02.12-0002 | Смесь сухая штукатурная цементно-известково-песчаная "БИРСС 15" (марка М100) |  |  | т |  |  | 0,036062 | 931.37 |  | 33.59 | 15,6 | 524 | [7 empty] | Смесь сухая штукатурная цементно-известково-песчаная "БИРСС 15" (марка М100)
7 | ФССЦ-14.4.01.02-0201 | Грунтовка: акриловая упрочняющая стабилизирующая глубокого проникновения "БИРСС Грунт М" |  |  | т |  |  | 0,00058 | 30554.42 |  | 17.72 | 4,04 | 72 | [7 empty] | Грунтовка: акриловая упрочняющая стабилизирующая глубокого проникновения "БИРСС Грунт М"
|  | Объем=0,2*2,9/1000 | [19 empty] | Объем=0,2*2,9/1000
8 | ФЕР15-04-007-03 | Окраска водно-дисперсионными акриловыми составами улучшенная: по сборным конструкциям стен, подготовленным под окраску |  |  | 4: 100 м2; 7: 0,0292 | [7 empty] | Окраска водно-дисперсионными акриловыми составами улучшенная: по сборным конструкциям стен, подготовленным под окраску
| 1 | ОТ |  |  | 8: 289.99; 10: 8.47; 11: 24,6; 12: 208 | [9 empty] | ОТ
| 2 | ЭМ |  |  | 8: 6.85; 10: 0.2; 11: 16,27; 12: 3 | [9 empty] | ЭМ
| 3 | в т.ч. ОТм |  |  | 8: 1.28; 10: 0.04; 11: 24,6; 12: 1 | [9 empty] | в т.ч. ОТм
| 4 | М |  |  | 8: 118.3; 10: 3.45; 11: 3,45; 12: 12 | [9 empty] | М
|  | ЗТ |  |  | 4: чел.-ч; 5: 32,73; 7: 0,955716 | [10 empty] | ЗТ
|  | ЗТм |  |  | 4: чел.-ч; 5: 0,11; 7: 0,003212 | [10 empty] | ЗТм
|  | Итого по расценке |  |  | 8: 415.14; 10: 12.12 | [11 empty] | Итого по расценке
|  | ФОТ |  |  | 10: 8.51; 12: 209 | [10 empty] | ФОТ
| Приказ № 812/пр от 21.12.2020 Прил. п.15, Приказ № 812/пр от 21.12.2020 п.25 | НР Отделочные работы |  |  | % | 100 | 0,9 | 90 |  |  | 7.66 |  | 188 | [10 empty] | НР Отделочные работы
| Приказ № 774/пр от 11.12.2020 Прил. п.15, Приказ № 774/пр от 11.12.2020 п.16 | СП Отделочные работы |  |  | % | 49 | 0,85 | 41,65 |  |  | 3.54 |  | 87 | [10 empty] | СП Отделочные работы
|  | Всего по позиции |  |  | 10: 23.32; 12: 498 | [12 empty] | Всего по позиции
9 | ФССЦ-14.3.02.01-0111 | Краска акриловая ВД-АК-101 |  |  | т |  |  | 0,000876 | 10810 |  | 9.47 | 4,06 | 38 | [7 empty] | Краска акриловая ВД-АК-101
10 | ФССЦ-14.4.01.02-0111 | Грунтовка акриловая: ДИВА-АГ |  |  | т |  |  | 0,000584 | 8239.75 |  | 4.81 | 4,06 | 20 | [7 empty] | Грунтовка акриловая: ДИВА-АГ
11 | ФЕР10-01-039-03 | Установка блоков в наружных и внутренних дверных проемах: в перегородках и деревянных нерубленых стенах, площадь проема до 3 м2 |  |  | 4: 100 м2; 7: 0,0402 | [7 empty] | Установка блоков в наружных и внутренних дверных проемах: в перегородках и деревянных нерубленых стенах, площадь проема до 3 м2
|  | Объем=(2,071*0,97*2) / 100 | [19 empty] | Объем=(2,071*0,97*2) / 100
| 1 | ОТ |  |  | 8: 1031.55; 10: 41.47; 11: 24,6; 12: 1020 | [9 empty] | ОТ
| 2 | ЭМ |  |  | 8: 250.56; 10: 10.07; 11: 16,18; 12: 163 | [9 empty] | ЭМ
| 3 | в т.ч. ОТм |  |  | 8: 48.15; 10: 1.94; 11: 24,6; 12: 48 | [9 empty] | в т.ч. ОТм
| 4 | М |  |  | 8: 1185.54; 10: 47.66; 11: 6,05; 12: 288 | [9 empty] | М
|  | ЗТ |  |  | 4: чел.-ч; 5: 115; 7: 4,623 | [10 empty] | ЗТ
|  | ЗТм |  |  | 4: чел.-ч; 5: 4,07; 7: 0,163614 | [10 empty] | ЗТм
|  | Итого по расценке |  |  | 8: 2467.65; 10: 99.2 | [11 empty] | Итого по расценке
|  | ФОТ |  |  | 10: 43.41; 12: 1068 | [10 empty] | ФОТ
| Приказ № 812/пр от 21.12.2020 Прил. п.10, Приказ № 812/пр от 21.12.2020 п.25 | НР Деревянные конструкции |  |  | % | 108 | 0,9 | 97,2 |  |  | 42.19 |  | 1038 | [10 empty] | НР Деревянные конструкции
| Приказ № 774/пр от 11.12.2020 Прил. п.10, Приказ № 774/пр от 11.12.2020 п.16 | СП Деревянные конструкции |  |  | % | 55 | 0,85 | 46,75 |  |  | 20.29 |  | 499 | [10 empty] | СП Деревянные конструкции
|  | Всего по позиции |  |  | 10: 161.68; 12: 3008 | [12 empty] | Всего по позиции
12 | ФССЦ-11.1.01.10-0004 | Наличники из древесины тип Н-1, размер 13х74 мм |  |  | м |  |  | 21,708 | 4.94 |  | 107.24 | 11,81 | 1267 | [7 empty] | Наличники из древесины тип Н-1, размер 13х74 мм
13 | ФССЦ-11.2.02.01-0013 | Блок дверной, одностворчатый, 3-х филёнчатый, глухой сосновый,массивный, без лака, модель FF PUUVALMIS 3P, размер дверного полотна : 890х2090 мм |  |  | компл |  |  | 2 | 1435.96 |  | 2871.92 | 9,92 | 28489 | [7 empty] | Блок дверной, одностворчатый, 3-х филёнчатый, глухой сосновый,массивный, без лака, модель FF PUUVALMIS 3P, размер дверного полотна : 890х2090 мм
14 | ФССЦ-01.7.04.07-0022 | Комплект скобяных изделий для отдельных полотен однопольных входных дверей при заполнении отдельными элементами в помещение |  |  | компл |  |  | 2 | 113 |  | 226 | 4,26 | 963 | [7 empty] | Комплект скобяных изделий для отдельных полотен однопольных входных дверей при заполнении отдельными элементами в помещение
Замена полов | [19 empty] | Замена полов
15 | ФЕРр57-3-2 | Разборка плинтусов: цементных и из керамической плитки |  |  | 4: 100 м; 7: 0,037 | [7 empty] | Разборка плинтусов: цементных и из керамической плитки
|  | Объем=(1,8+1,9) / 100 | [19 empty] | Объем=(1,8+1,9) / 100
| 1 | ОТ |  |  | 8: 111.38; 10: 4.12; 11: 24,6; 12: 101 | [9 empty] | ОТ
|  | ЗТ |  |  | 4: чел.-ч; 5: 14,28; 7: 0,52836 | [10 empty] | ЗТ
|  | Итого по расценке |  |  | 8: 111.38; 10: 4.12 | [11 empty] | Итого по расценке
|  | ФОТ |  |  | 10: 4.12; 12: 101 | [10 empty] | ФОТ
| Приказ № 812/пр от 21.12.2020 Прил. п.91 | НР Полы (ремонтно-строительные) |  |  | 4: %; 5: 89; 7: 89; 10: 3.67; 12: 90 | [10 empty] | НР Полы (ремонтно-строительные)
| Приказ № 774/пр от 11.12.2020 Прил. п.91 | СП Полы (ремонтно-строительные) |  |  | 4: %; 5: 49; 7: 49; 10: 2.02; 12: 49 | [10 empty] | СП Полы (ремонтно-строительные)
|  | Всего по позиции |  |  | 10: 9.81; 12: 240 | [12 empty] | Всего по позиции
16 | ФЕРр57-2-3 | Разборка покрытий полов: из керамических плиток |  |  | 4: 100 м2; 7: 0,0312 | [7 empty] | Разборка покрытий полов: из керамических плиток
|  | Объем=(1,77*1,52+1,23*0,35) / 100 | [19 empty] | Объем=(1,77*1,52+1,23*0,35) / 100
| 1 | ОТ |  |  | 8: 595.99; 10: 18.59; 11: 24,6; 12: 457 | [9 empty] | ОТ
| 2 | ЭМ |  |  | 8: 45.01; 10: 1.4; 11: 11,77; 12: 16 | [9 empty] | ЭМ
| 3 | в т.ч. ОТм |  |  | 8: 19.44; 10: 0.61; 11: 24,6; 12: 15 | [9 empty] | в т.ч. ОТм
|  | ЗТ |  |  | 4: чел.-ч; 5: 69,87; 7: 2,179944 | [10 empty] | ЗТ
|  | ЗТм |  |  | 4: чел.-ч; 5: 1,44; 7: 0,044928 | [10 empty] | ЗТм
|  | Итого по расценке |  |  | 8: 641; 10: 19.99 | [11 empty] | Итого по расценке
|  | ФОТ |  |  | 10: 19.2; 12: 472 | [10 empty] | ФОТ
| Приказ № 812/пр от 21.12.2020 Прил. п.91 | НР Полы (ремонтно-строительные) |  |  | 4: %; 5: 89; 7: 89; 10: 17.09; 12: 420 | [10 empty] | НР Полы (ремонтно-строительные)
| Приказ № 774/пр от 11.12.2020 Прил. п.91 | СП Полы (ремонтно-строительные) |  |  | 4: %; 5: 49; 7: 49; 10: 9.41; 12: 231 | [10 empty] | СП Полы (ремонтно-строительные)
|  | Всего по позиции |  |  | 10: 46.49; 12: 1124 | [12 empty] | Всего по позиции
17 | ФЕР11-01-049-01 | Укладка металлического накладного профиля (порога) |  |  | 4: 100 м; 7: 0,02 | [7 empty] | Укладка металлического накладного профиля (порога)
|  | Объем=(1+1) / 100 | [19 empty] | Объем=(1+1) / 100
| 1 | ОТ |  |  | 8: 141.94; 10: 2.84; 11: 24,6; 12: 70 | [9 empty] | ОТ
| 4 | М |  |  | 8: 80.4; 10: 1.61; 11: 7,39; 12: 12 | [9 empty] | М
|  | ЗТ |  |  | 4: чел.-ч; 5: 16,64; 7: 0,3328 | [10 empty] | ЗТ
|  | Итого по расценке |  |  | 8: 222.34; 10: 4.45 | [11 empty] | Итого по расценке
|  | ФОТ |  |  | 10: 2.84; 12: 70 | [10 empty] | ФОТ
| Приказ № 812/пр от 21.12.2020 Прил. п.11, Приказ № 812/пр от 21.12.2020 п.25 | НР Полы |  |  | % | 112 | 0,9 | 100,8 |  |  | 2.86 |  | 71 | [10 empty] | НР Полы
| Приказ № 774/пр от 11.12.2020 Прил. п.11, Приказ № 774/пр от 11.12.2020 п.16 | СП Полы |  |  | % | 65 | 0,85 | 55,25 |  |  | 1.57 |  | 39 | [10 empty] | СП Полы
|  | Всего по позиции |  |  | 10: 8.88; 12: 192 | [12 empty] | Всего по позиции
18 | ФССЦ-09.2.03.02-0022 | Профили стыкоперекрывающие из алюминиевых сплавов (порожки) с покрытием, шириной 60 мм |  |  | м |  |  | 2,1 | 22.58 |  | 47.42 | 10,81 | 513 | [7 empty] | Профили стыкоперекрывающие из алюминиевых сплавов (порожки) с покрытием, шириной 60 мм
19 | ФЕР11-01-011-01 | Устройство стяжек: цементных толщиной 20 мм |  |  | 4: 100 м2; 7: 0,0312 | [7 empty] | Устройство стяжек: цементных толщиной 20 мм
| 1 | ОТ |  |  | 8: 282.66; 10: 8.82; 11: 24,6; 12: 217 | [9 empty] | ОТ
| 2 | ЭМ |  |  | 8: 43.61; 10: 1.36; 11: 11,02; 12: 15 | [9 empty] | ЭМ
| 3 | в т.ч. ОТм |  |  | 8: 17.15; 10: 0.54; 11: 24,6; 12: 13 | [9 empty] | в т.ч. ОТм
| 4 | М |  |  | 8: 8.54; 10: 0.27; 11: 16,49; 12: 4 | [9 empty] | М
|  | ЗТ |  |  | 4: чел.-ч; 5: 35,6; 7: 1,11072 | [10 empty] | ЗТ
|  | ЗТм |  |  | 4: чел.-ч; 5: 1,27; 7: 0,039624 | [10 empty] | ЗТм
|  | Итого по расценке |  |  | 8: 334.81; 10: 10.45 | [11 empty] | Итого по расценке
|  | ФОТ |  |  | 10: 9.36; 12: 230 | [10 empty] | ФОТ
| Приказ № 812/пр от 21.12.2020 Прил. п.11, Приказ № 812/пр от 21.12.2020 п.25 | НР Полы |  |  | % | 112 | 0,9 | 100,8 |  |  | 9.43 |  | 232 | [10 empty] | НР Полы
| Приказ № 774/пр от 11.12.2020 Прил. п.11, Приказ № 774/пр от 11.12.2020 п.16 | СП Полы |  |  | % | 65 | 0,85 | 55,25 |  |  | 5.17 |  | 127 | [10 empty] | СП Полы
|  | Всего по позиции |  |  | 10: 25.05; 12: 595 | [12 empty] | Всего по позиции
20 | ФССЦ-04.3.01.09-0015 | Раствор готовый кладочный, цементный, М150 |  |  | м3 |  |  | 0,063648 | 548.3 |  | 34.9 | 10,66 | 372 | [7 empty] | Раствор готовый кладочный, цементный, М150
21 | ФЕР11-01-047-01 | Устройство покрытий из плит керамогранитных размером: 40х40 см |  |  | 4: 100 м2; 7: 0,0312 | [7 empty] | Устройство покрытий из плит керамогранитных размером: 40х40 см
| 1 | ОТ |  |  | 8: 2713.07; 10: 84.65; 11: 24,6; 12: 2082 | [9 empty] | ОТ
| 2 | ЭМ |  |  | 8: 24.42; 10: 0.76; 11: 19,09; 12: 15 | [9 empty] | ЭМ
| 3 | в т.ч. ОТм |  |  | 8: 17.53; 10: 0.55; 11: 24,6; 12: 14 | [9 empty] | в т.ч. ОТм
| 4 | М |  |  | 8: 85.74; 10: 2.68; 11: 11,37; 12: 30 | [9 empty] | М
|  | ЗТ |  |  | 4: чел.-ч; 5: 310,42; 7: 9,685104 | [10 empty] | ЗТ
|  | ЗТм |  |  | 4: чел.-ч; 5: 1,73; 7: 0,053976 | [10 empty] | ЗТм
|  | Итого по расценке |  |  | 8: 2823.23; 10: 88.09 | [11 empty] | Итого по расценке
|  | ФОТ |  |  | 10: 85.2; 12: 2096 | [10 empty] | ФОТ
| Приказ № 812/пр от 21.12.2020 Прил. п.11, Приказ № 812/пр от 21.12.2020 п.25 | НР Полы |  |  | % | 112 | 0,9 | 100,8 |  |  | 85.88 |  | 2113 | [10 empty] | НР Полы
| Приказ № 774/пр от 11.12.2020 Прил. п.11, Приказ № 774/пр от 11.12.2020 п.16 | СП Полы |  |  | % | 65 | 0,85 | 55,25 |  |  | 47.07 |  | 1158 | [10 empty] | СП Полы
|  | Всего по позиции |  |  | 10: 221.04; 12: 5398 | [12 empty] | Всего по позиции
22 | ФССЦ-06.2.05.03-0001 | Плитка керамогранитная многоцветная неполированная, размер 300х300х8 мм |  |  | м2 |  |  | 3,1824 | 122.04 |  | 388.38 | 5,13 | 1992 | [7 empty] | Плитка керамогранитная многоцветная неполированная, размер 300х300х8 мм
23 | ФССЦ-14.1.06.02-0001 | Клей для облицовочных работ водостойкий (сухая смесь) |  |  | т |  |  | 0,03744 | 4316 |  | 161.59 | 7,84 | 1267 | [7 empty] | Клей для облицовочных работ водостойкий (сухая смесь)
24 | ФССЦ-14.4.01.02-0201 | Грунтовка: акриловая упрочняющая стабилизирующая глубокого проникновения "БИРСС Грунт М" |  |  | т |  |  | 0,000624 | 30554.42 |  | 19.07 | 4,04 | 77 | [7 empty] | Грунтовка: акриловая упрочняющая стабилизирующая глубокого проникновения "БИРСС Грунт М"
|  | Объем=0,2*3,12/1000 | [19 empty] | Объем=0,2*3,12/1000
25 | ФЕР15-01-019-05 | Гладкая облицовка стен, столбов, пилястр и откосов (без карнизных, плинтусных и угловых плиток) без установки плиток туалетного гарнитура на клее из сухих смесей: по кирпичу и бетону- Устройство плинтусов |  |  | 4: 100 м2; 7: 0,0037 | [7 empty] | Гладкая облицовка стен, столбов, пилястр и откосов (без карнизных, плинтусных и угловых плиток) без установки плиток туалетного гарнитура на клее из сухих смесей: по кирпичу и бетону- Устройство плинтусов
|  | Объем=((1,8+1,9)*0,1) / 100 | [19 empty] | Объем=((1,8+1,9)*0,1) / 100
| 1 | ОТ |  |  | 8: 1058.09; 10: 3.91; 11: 24,6; 12: 96 | [9 empty] | ОТ
| 2 | ЭМ |  |  | 8: 31.75; 10: 0.12; 11: 17,74; 12: 2 | [9 empty] | ЭМ
| 3 | в т.ч. ОТм |  |  | 8: 17.53; 10: 0.06; 11: 24,6; 12: 1 | [9 empty] | в т.ч. ОТм
| 4 | М |  |  | 8: 1.12; 10: 0; 11: 14,71 | [9 empty] | М
|  | ЗТ |  |  | 4: чел.-ч; 5: 115,26; 7: 0,426462 | [10 empty] | ЗТ
|  | ЗТм |  |  | 4: чел.-ч; 5: 1,65; 7: 0,006105 | [10 empty] | ЗТм
|  | Итого по расценке |  |  | 8: 1090.96; 10: 4.03 | [11 empty] | Итого по расценке
|  | ФОТ |  |  | 10: 3.97; 12: 97 | [10 empty] | ФОТ
| Приказ № 812/пр от 21.12.2020 Прил. п.15, Приказ № 812/пр от 21.12.2020 п.25 | НР Отделочные работы |  |  | % | 100 | 0,9 | 90 |  |  | 3.57 |  | 87 | [10 empty] | НР Отделочные работы
| Приказ № 774/пр от 11.12.2020 Прил. п.15, Приказ № 774/пр от 11.12.2020 п.16 | СП Отделочные работы |  |  | % | 49 | 0,85 | 41,65 |  |  | 1.65 |  | 40 | [10 empty] | СП Отделочные работы
|  | Всего по позиции |  |  | 10: 9.25; 12: 225 | [12 empty] | Всего по позиции
26 | ФССЦ-04.3.02.09-0101 | Затирка «Боларс» (разной цветности) |  |  | т |  |  | 0,000185 | 7159.36 |  | 1.32 | 8,41 | 11 | [7 empty] | Затирка «Боларс» (разной цветности)
27 | ФССЦ-06.2.05.03-0001 | Плитка керамогранитная многоцветная неполированная, размер 300х300х8 мм |  |  | м2 |  |  | 0,37 | 122.04 |  | 45.15 | 5,13 | 232 | [7 empty] | Плитка керамогранитная многоцветная неполированная, размер 300х300х8 мм
28 | ФССЦ-14.1.06.02-0002 | Клей для плитки (сухая смесь) |  |  | т |  |  | 0,001388 | 2919.43 |  | 4.05 | 7,84 | 32 | [7 empty] | Клей для плитки (сухая смесь)
29 | ФЕРр67-9-1 | Смена: выключателей |  |  | 4: 100 шт; 7: 0,02 | [7 empty] | Смена: выключателей
|  | Объем=2 / 100 | [19 empty] | Объем=2 / 100
| 1 | ОТ |  |  | 8: 218.59; 10: 4.37; 11: 24,6; 12: 108 | [9 empty] | ОТ
|  | ЗТ |  |  | 4: чел.-ч; 5: 24,1; 7: 0,482 | [10 empty] | ЗТ
|  | Итого по расценке |  |  | 8: 218.59; 10: 4.37 | [11 empty] | Итого по расценке
|  | ФОТ |  |  | 10: 4.37; 12: 108 | [10 empty] | ФОТ
| Приказ № 812/пр от 21.12.2020 Прил. п.101 | НР Электромонтажные работы (ремонтно-строительные) |  |  | 4: %; 5: 91; 7: 91; 10: 3.98; 12: 98 | [10 empty] | НР Электромонтажные работы (ремонтно-строительные)
| Приказ № 774/пр от 11.12.2020 Прил. п.101 | СП Электромонтажные работы (ремонтно-строительные) |  |  | 4: %; 5: 48; 7: 48; 10: 2.1; 12: 52 | [10 empty] | СП Электромонтажные работы (ремонтно-строительные)
|  | Всего по позиции |  |  | 10: 10.45; 12: 258 | [12 empty] | Всего по позиции
30 | ФССЦ-20.4.01.02-0021 | Выключатель одноклавишный для скрытой проводки |  |  | 10 шт |  |  | 0,2 | 62.2 |  | 12.44 | 15,96 | 199 | [7 empty] | Выключатель одноклавишный для скрытой проводки
|  | Объем=2 / 10 | [19 empty] | Объем=2 / 10
Ремонт штукатурки стен | [19 empty] | Ремонт штукатурки стен
31 | ФЕРр61-1-9 | Сплошное выравнивание штукатурки внутри здания (однослойная штукатурка) сухой растворной смесью (типа «Ветонит») толщиной до 10 мм для последующей окраски или оклейки обоями: стен |  |  | 4: 100 м2; 7: 0,1337 | [7 empty] | Сплошное выравнивание штукатурки внутри здания (однослойная штукатурка) сухой растворной смесью (типа «Ветонит») толщиной до 10 мм для последующей окраски или оклейки обоями: стен
|  | Объем=(((1,77*2+1,52*2)*3,1)-(2,3*1,23+1*2,1*2)) / 100 | [19 empty] | Объем=(((1,77*2+1,52*2)*3,1)-(2,3*1,23+1*2,1*2)) / 100
| 1 | ОТ |  |  | 8: 303.12; 10: 40.53; 11: 24,6; 12: 997 | [9 empty] | ОТ
| 2 | ЭМ |  |  | 8: 17.16; 10: 2.29; 11: 17,02; 12: 39 | [9 empty] | ЭМ
| 3 | в т.ч. ОТм |  |  | 8: 10.18; 10: 1.36; 11: 24,6; 12: 33 | [9 empty] | в т.ч. ОТм
| 4 | М |  |  | 8: 1.25; 10: 0.17; 11: 16,51; 12: 3 | [9 empty] | М
|  | ЗТ |  |  | 4: чел.-ч; 5: 35,83; 7: 4,790471 | [10 empty] | ЗТ
|  | ЗТм |  |  | 4: чел.-ч; 5: 0,94; 7: 0,125678 | [10 empty] | ЗТм
|  | Итого по расценке |  |  | 8: 321.53; 10: 42.99 | [11 empty] | Итого по расценке
|  | ФОТ |  |  | 10: 41.89; 12: 1030 | [10 empty] | ФОТ
| Приказ № 812/пр от 21.12.2020 Прил. п.95 | НР Штукатурные работы (ремонтно-строительные) |  |  | 4: %; 5: 89; 7: 89; 10: 37.28; 12: 917 | [10 empty] | НР Штукатурные работы (ремонтно-строительные)
| Приказ № 774/пр от 11.12.2020 Прил. п.95 | СП Штукатурные работы (ремонтно-строительные) |  |  | 4: %; 5: 44; 7: 44; 10: 18.43; 12: 453 | [10 empty] | СП Штукатурные работы (ремонтно-строительные)
|  | Всего по позиции |  |  | 10: 98.7; 12: 2409 | [12 empty] | Всего по позиции
32 | ФССЦ-04.3.02.12-0002 | Смесь сухая штукатурная цементно-известково-песчаная "БИРСС 15" (марка М100) |  |  | т |  |  | 0,114314 | 931.37 |  | 106.47 | 15,6 | 1661 | [7 empty] | Смесь сухая штукатурная цементно-известково-песчаная "БИРСС 15" (марка М100)
33 | ФССЦ-14.4.01.02-0201 | Грунтовка: акриловая упрочняющая стабилизирующая глубокого проникновения "БИРСС Грунт М" |  |  | т |  |  | 0,002674 | 30554.42 |  | 81.7 | 4,04 | 330 | [7 empty] | Грунтовка: акриловая упрочняющая стабилизирующая глубокого проникновения "БИРСС Грунт М"
|  | Объем=0,2*13,37/1000 | [19 empty] | Объем=0,2*13,37/1000
34 | ФЕР15-04-007-07 | Окраска водно-дисперсионными акриловыми составами высококачественная: по сборным конструкциям стен, подготовленным под окраску |  |  | 4: 100 м2; 7: 0,1337 | [7 empty] | Окраска водно-дисперсионными акриловыми составами высококачественная: по сборным конструкциям стен, подготовленным под окраску
| 1 | ОТ |  |  | 8: 424.76; 10: 56.79; 11: 24,6; 12: 1397 | [9 empty] | ОТ
| 2 | ЭМ |  |  | 8: 9.09; 10: 1.22; 11: 16,18; 12: 20 | [9 empty] | ЭМ
| 3 | в т.ч. ОТм |  |  | 8: 1.74; 10: 0.23; 11: 24,6; 12: 6 | [9 empty] | в т.ч. ОТм
| 4 | М |  |  | 8: 451.8; 10: 60.41; 11: 4,42; 12: 267 | [9 empty] | М
|  | ЗТ |  |  | 4: чел.-ч; 5: 48,6; 7: 6,49782 | [10 empty] | ЗТ
|  | ЗТм |  |  | 4: чел.-ч; 5: 0,15; 7: 0,020055 | [10 empty] | ЗТм
|  | Итого по расценке |  |  | 8: 885.65; 10: 118.42 | [11 empty] | Итого по расценке
|  | ФОТ |  |  | 10: 57.02; 12: 1403 | [10 empty] | ФОТ
| Приказ № 812/пр от 21.12.2020 Прил. п.15, Приказ № 812/пр от 21.12.2020 п.25 | НР Отделочные работы |  |  | % | 100 | 0,9 | 90 |  |  | 51.32 |  | 1263 | [10 empty] | НР Отделочные работы
| Приказ № 774/пр от 11.12.2020 Прил. п.15, Приказ № 774/пр от 11.12.2020 п.16 | СП Отделочные работы |  |  | % | 49 | 0,85 | 41,65 |  |  | 23.75 |  | 584 | [10 empty] | СП Отделочные работы
|  | Всего по позиции |  |  | 10: 193.49; 12: 3531 | [12 empty] | Всего по позиции
35 | ФССЦ-14.3.02.01-0384 | Краска водно-дисперсионная акриловая, ВДА |  |  | т |  |  | 0,004011 | 7838.9 |  | 31.44 | 6,58 | 207 | [7 empty] | Краска водно-дисперсионная акриловая, ВДА
36 | ФССЦ-14.4.01.02-0111 | Грунтовка акриловая: ДИВА-АГ |  |  | т |  |  | 0,002674 | 8239.75 |  | 22.03 | 4,06 | 89 | [7 empty] | Грунтовка акриловая: ДИВА-АГ
Оштукатуривание потолка | [19 empty] | Оштукатуривание потолка
37 | ФЕРр67-8-1 | Смена светильников: с лампами накаливания |  |  | 4: 100 шт; 7: 0,01 | [7 empty] | Смена светильников: с лампами накаливания
|  | Объем=1 / 100 | [19 empty] | Объем=1 / 100
| 1 | ОТ |  |  | 8: 857.14; 10: 8.57; 11: 24,6; 12: 211 | [9 empty] | ОТ
| 2 | ЭМ |  |  | 8: 0.94; 10: 0.01; 11: 11,74 | [9 empty] | ЭМ
| 3 | в т.ч. ОТм |  |  | 8: 0.41; 10: 0; 11: 24,6 | [9 empty] | в т.ч. ОТм
|  | ЗТ |  |  | 4: чел.-ч; 5: 89,1; 7: 0,891 | [10 empty] | ЗТ
|  | ЗТм |  |  | 4: чел.-ч; 5: 0,03; 7: 0,0003 | [10 empty] | ЗТм
|  | Итого по расценке |  |  | 8: 858.08; 10: 8.58 | [11 empty] | Итого по расценке
|  | ФОТ |  |  | 10: 8.57; 12: 211 | [10 empty] | ФОТ
| Приказ № 812/пр от 21.12.2020 Прил. п.101 | НР Электромонтажные работы (ремонтно-строительные) |  |  | 4: %; 5: 91; 7: 91; 10: 7.8; 12: 192 | [10 empty] | НР Электромонтажные работы (ремонтно-строительные)
| Приказ № 774/пр от 11.12.2020 Прил. п.101 | СП Электромонтажные работы (ремонтно-строительные) |  |  | 4: %; 5: 48; 7: 48; 10: 4.11; 12: 101 | [10 empty] | СП Электромонтажные работы (ремонтно-строительные)
|  | Всего по позиции |  |  | 10: 20.49; 12: 504 | [12 empty] | Всего по позиции
38 | ФССЦ-20.3.03.03-0015 | Светильник для ламп накаливания RKL 260, 220В, 50Гц, Е27, 2х60Вт |  |  | шт |  |  | 1 | 438.94 |  | 438.94 | 4,28 | 1879 | [7 empty] | Светильник для ламп накаливания RKL 260, 220В, 50Гц, Е27, 2х60Вт
39 | ФССЦ-20.3.02.12-0023 | Лампа энергосберегающая с цоколем E27, мощностью 55 Вт |  |  | шт |  |  | 1 | 138.31 |  | 138.31 | 3,59 | 497 | [7 empty] | Лампа энергосберегающая с цоколем E27, мощностью 55 Вт
40 | ФЕРр61-1-5 | Сплошное выравнивание штукатурки потолков цементно-известковым раствором при толщине намета: до 5 мм |  |  | 4: 100 м2; 7: 0,027 | [7 empty] | Сплошное выравнивание штукатурки потолков цементно-известковым раствором при толщине намета: до 5 мм
|  | Объем=2,7 / 100 | [19 empty] | Объем=2,7 / 100
| 1 | ОТ |  |  | 8: 309.46; 10: 8.36; 11: 24,6; 12: 206 | [9 empty] | ОТ
| 2 | ЭМ |  |  | 8: 10.63; 10: 0.29; 11: 11,77; 12: 3 | [9 empty] | ЭМ
| 3 | в т.ч. ОТм |  |  | 8: 4.59; 10: 0.12; 11: 24,6; 12: 3 | [9 empty] | в т.ч. ОТм
| 4 | М |  |  | 8: 290.88; 10: 7.85; 11: 7,38; 12: 58 | [9 empty] | М
|  | ЗТ |  |  | 4: чел.-ч; 5: 37,24; 7: 1,00548 | [10 empty] | ЗТ
|  | ЗТм |  |  | 4: чел.-ч; 5: 0,34; 7: 0,00918 | [10 empty] | ЗТм
|  | Итого по расценке |  |  | 8: 610.97; 10: 16.5 | [11 empty] | Итого по расценке
|  | ФОТ |  |  | 10: 8.48; 12: 209 | [10 empty] | ФОТ
| Приказ № 812/пр от 21.12.2020 Прил. п.95 | НР Штукатурные работы (ремонтно-строительные) |  |  | 4: %; 5: 89; 7: 89; 10: 7.55; 12: 186 | [10 empty] | НР Штукатурные работы (ремонтно-строительные)
| Приказ № 774/пр от 11.12.2020 Прил. п.95 | СП Штукатурные работы (ремонтно-строительные) |  |  | 4: %; 5: 44; 7: 44; 10: 3.73; 12: 92 | [10 empty] | СП Штукатурные работы (ремонтно-строительные)
|  | Всего по позиции |  |  | 10: 27.78; 12: 545 | [12 empty] | Всего по позиции
41 | ФЕР15-04-005-02 | Окраска поливинилацетатными водоэмульсионными составами простая по штукатурке и сборным конструкциям: потолков, подготовленным под окраску |  |  | 4: 100 м2; 7: 0,027 | [7 empty] | Окраска поливинилацетатными водоэмульсионными составами простая по штукатурке и сборным конструкциям: потолков, подготовленным под окраску
|  | Объем=2,7 / 100 | [19 empty] | Объем=2,7 / 100
| 1 | ОТ |  |  | 8: 138.14; 10: 3.73; 11: 24,6; 12: 92 | [9 empty] | ОТ
| 2 | ЭМ |  |  | 8: 6.22; 10: 0.17; 11: 16,25; 12: 3 | [9 empty] | ЭМ
| 3 | в т.ч. ОТм |  |  | 8: 1.18; 10: 0.03; 11: 24,6; 12: 1 | [9 empty] | в т.ч. ОТм
| 4 | М |  |  | 8: 47.69; 10: 1.29; 11: 3,08; 12: 4 | [9 empty] | М
|  | ЗТ |  |  | 4: чел.-ч; 5: 15,4; 7: 0,4158 | [10 empty] | ЗТ
|  | ЗТм |  |  | 4: чел.-ч; 5: 0,1; 7: 0,0027 | [10 empty] | ЗТм
|  | Итого по расценке |  |  | 8: 192.05; 10: 5.19 | [11 empty] | Итого по расценке
|  | ФОТ |  |  | 10: 3.76; 12: 93 | [10 empty] | ФОТ
| Приказ № 812/пр от 21.12.2020 Прил. п.15, Приказ № 812/пр от 21.12.2020 п.25 | НР Отделочные работы |  |  | % | 100 | 0,9 | 90 |  |  | 3.38 |  | 84 | [10 empty] | НР Отделочные работы
| Приказ № 774/пр от 11.12.2020 Прил. п.15, Приказ № 774/пр от 11.12.2020 п.16 | СП Отделочные работы |  |  | % | 49 | 0,85 | 41,65 |  |  | 1.57 |  | 39 | [10 empty] | СП Отделочные работы
|  | Всего по позиции |  |  | 10: 10.14; 12: 222 | [12 empty] | Всего по позиции
42 | ФССЦ-14.3.02.01-0221 | Краска водоэмульсионная для внутренних работ ВАК-10 |  |  | т |  |  | 0,001404 | 14837.58 |  | 20.83 | 6,58 | 137 | [7 empty] | Краска водоэмульсионная для внутренних работ ВАК-10
|  | Итого по разделу 1 Помещение №2 |  |  | 10: 10591.67 | [13 empty] | Итого по разделу 1 Помещение №2
Раздел 2. Помещение №3 | [18 empty] | Раздел 2. Помещение №3
Замена линолеума | [19 empty] | Замена линолеума
43 | ФЕРр57-3-1 | Разборка плинтусов: деревянных и из пластмассовых материалов |  |  | 4: 100 м; 7: 0,0492 | [7 empty] | Разборка плинтусов: деревянных и из пластмассовых материалов
|  | Объем=((1,84-1)+1,84+(2,12-1)+(2,12-1)) / 100 | [19 empty] | Объем=((1,84-1)+1,84+(2,12-1)+(2,12-1)) / 100
| 1 | ОТ |  |  | 8: 29.41; 10: 1.45; 11: 24,6; 12: 36 | [9 empty] | ОТ
|  | ЗТ |  |  | 4: чел.-ч; 5: 3,77; 7: 0,185484 | [10 empty] | ЗТ
|  | Итого по расценке |  |  | 8: 29.41; 10: 1.45 | [11 empty] | Итого по расценке
|  | ФОТ |  |  | 10: 1.45; 12: 36 | [10 empty] | ФОТ
| Приказ № 812/пр от 21.12.2020 Прил. п.91 | НР Полы (ремонтно-строительные) |  |  | 4: %; 5: 89; 7: 89; 10: 1.29; 12: 32 | [10 empty] | НР Полы (ремонтно-строительные)
| Приказ № 774/пр от 11.12.2020 Прил. п.91 | СП Полы (ремонтно-строительные) |  |  | 4: %; 5: 49; 7: 49; 10: 0.71; 12: 18 | [10 empty] | СП Полы (ремонтно-строительные)
|  | Всего по позиции |  |  | 10: 3.45; 12: 86 | [12 empty] | Всего по позиции
44 | ФЕРр57-2-1 | Разборка покрытий полов: из линолеума и релина |  |  | 4: 100 м2; 7: 0,039 | [7 empty] | Разборка покрытий полов: из линолеума и релина
|  | Объем=3,9 / 100 | [19 empty] | Объем=3,9 / 100
| 1 | ОТ |  |  | 8: 88.84; 10: 3.46; 11: 24,6; 12: 85 | [9 empty] | ОТ
| 2 | ЭМ |  |  | 8: 4.06; 10: 0.16; 11: 11,78; 12: 2 | [9 empty] | ЭМ
| 3 | в т.ч. ОТм |  |  | 8: 1.76; 10: 0.07; 11: 24,6; 12: 2 | [9 empty] | в т.ч. ОТм
|  | ЗТ |  |  | 4: чел.-ч; 5: 11,39; 7: 0,44421 | [10 empty] | ЗТ
|  | ЗТм |  |  | 4: чел.-ч; 5: 0,13; 7: 0,00507 | [10 empty] | ЗТм
|  | Итого по расценке |  |  | 8: 92.9; 10: 3.62 | [11 empty] | Итого по расценке
|  | ФОТ |  |  | 10: 3.53; 12: 87 | [10 empty] | ФОТ
| Приказ № 812/пр от 21.12.2020 Прил. п.91 | НР Полы (ремонтно-строительные) |  |  | 4: %; 5: 89; 7: 89; 10: 3.14; 12: 77 | [10 empty] | НР Полы (ремонтно-строительные)
| Приказ № 774/пр от 11.12.2020 Прил. п.91 | СП Полы (ремонтно-строительные) |  |  | 4: %; 5: 49; 7: 49; 10: 1.73; 12: 43 | [10 empty] | СП Полы (ремонтно-строительные)
|  | Всего по позиции |  |  | 10: 8.49; 12: 207 | [12 empty] | Всего по позиции
45 | ФЕР11-01-011-09 | Устройство стяжек: из самовыравнивающейся смеси на цементной основе, толщиной 3 мм |  |  | 4: 100 м2; 7: 0,039 | [7 empty] | Устройство стяжек: из самовыравнивающейся смеси на цементной основе, толщиной 3 мм
| 1 | ОТ |  |  | 8: 222.97; 10: 8.7; 11: 24,6; 12: 214 | [9 empty] | ОТ
| 2 | ЭМ |  |  | 8: 12.46; 10: 0.49; 11: 6,35; 12: 3 | [9 empty] | ЭМ
| 3 | в т.ч. ОТм |  |  | 8: 1.04; 10: 0.04; 11: 24,6; 12: 1 | [9 empty] | в т.ч. ОТм
| 4 | М |  |  | 8: 19.79; 10: 0.77; 11: 5,56; 12: 4 | [9 empty] | М
|  | ЗТ |  |  | 4: чел.-ч; 5: 26,14; 7: 1,01946 | [10 empty] | ЗТ
|  | ЗТм |  |  | 4: чел.-ч; 5: 0,09; 7: 0,00351 | [10 empty] | ЗТм
|  | Итого по расценке |  |  | 8: 255.22; 10: 9.96 | [11 empty] | Итого по расценке
|  | ФОТ |  |  | 10: 8.74; 12: 215 | [10 empty] | ФОТ
| Приказ № 812/пр от 21.12.2020 Прил. п.11, Приказ № 812/пр от 21.12.2020 п.25 | НР Полы |  |  | % | 112 | 0,9 | 100,8 |  |  | 8.81 |  | 217 | [10 empty] | НР Полы
| Приказ № 774/пр от 11.12.2020 Прил. п.11, Приказ № 774/пр от 11.12.2020 п.16 | СП Полы |  |  | % | 65 | 0,85 | 55,25 |  |  | 4.83 |  | 119 | [10 empty] | СП Полы
|  | Всего по позиции |  |  | 10: 23.6; 12: 557 | [12 empty] | Всего по позиции
46 | ФССЦ-04.3.02.01-0502 | Смесь самовыравнивающая быстротвердеющая для полов "БИРСС 34Р" |  |  | т |  |  | 0,01755 | 2682.59 |  | 47.08 | 5,39 | 254 | [7 empty] | Смесь самовыравнивающая быстротвердеющая для полов "БИРСС 34Р"
47 | ФССЦ-14.4.01.02-0029 | Грунтовка акриловая, АК-02 для бетонных полов |  |  | кг |  |  | 0,78 | 13.34 |  | 10.41 | 4,06 | 42 | [7 empty] | Грунтовка акриловая, АК-02 для бетонных полов
48 | ФЕР11-01-011-11 | Устройство стяжек: на каждый последующий слой толщиной 1 мм добавлять к расценке 11-01-011-09 |  |  | 4: 100 м2; 7: 0,039 | [7 empty] | Устройство стяжек: на каждый последующий слой толщиной 1 мм добавлять к расценке 11-01-011-09
|  | до толщины 5мм ПЗ=2 (ОЗП=2; ЭМ=2 к расх.; ЗПМ=2; МАТ=2 к расх.; ТЗ=2; ТЗМ=2) | [25 empty] | до толщины 5мм ПЗ=2 (ОЗП=2; ЭМ=2 к расх.; ЗПМ=2; МАТ=2 к расх.; ТЗ=2; ТЗМ=2)
| 1 | ОТ |  |  | 8: 19.87; 9: 2; 10: 1.55; 11: 24,6; 12: 38 | [9 empty] | ОТ
| 2 | ЭМ |  |  | 8: 0.92; 9: 2; 10: 0.07; 11: 13,64; 12: 1 | [9 empty] | ЭМ
| 3 | в т.ч. ОТм |  |  | 8: 0.29; 9: 2; 10: 0.02; 11: 24,6 | [9 empty] | в т.ч. ОТм
| 4 | М |  |  | 8: 0.1; 9: 2; 10: 0.01; 11: 16,3 | [9 empty] | М
|  | ЗТ |  |  | 4: чел.-ч; 5: 2,33; 6: 2; 7: 0,18174 | [10 empty] | ЗТ
|  | ЗТм |  |  | 4: чел.-ч; 5: 0,03; 6: 2; 7: 0,00234 | [10 empty] | ЗТм
|  | Итого по расценке |  |  | 8: 20.89; 10: 1.63 | [11 empty] | Итого по расценке
|  | ФОТ |  |  | 10: 1.57; 12: 38 | [10 empty] | ФОТ
| Приказ № 812/пр от 21.12.2020 Прил. п.11, Приказ № 812/пр от 21.12.2020 п.25 | НР Полы |  |  | % | 112 | 0,9 | 100,8 |  |  | 1.58 |  | 38 | [10 empty] | НР Полы
| Приказ № 774/пр от 11.12.2020 Прил. п.11, Приказ № 774/пр от 11.12.2020 п.16 | СП Полы |  |  | % | 65 | 0,85 | 55,25 |  |  | 0.87 |  | 21 | [10 empty] | СП Полы
|  | Всего по позиции |  |  | 10: 4.08; 12: 98 | [12 empty] | Всего по позиции
49 | ФССЦ-04.3.02.01-0502 | Смесь самовыравнивающая быстротвердеющая для полов "БИРСС 34Р" |  |  | т |  |  | 0,0117 | 2682.59 |  | 31.39 | 5,39 | 169 | [7 empty] | Смесь самовыравнивающая быстротвердеющая для полов "БИРСС 34Р"
|  | Объем=1,5*3,9*2/1000 | [19 empty] | Объем=1,5*3,9*2/1000
50 | ФЕР11-01-036-04 | Устройство покрытий: из линолеума насухо со свариванием полотнищ в стыках |  |  | 4: 100 м2; 7: 0,039 | [7 empty] | Устройство покрытий: из линолеума насухо со свариванием полотнищ в стыках
| 1 | ОТ |  |  | 8: 261.02; 10: 10.18; 11: 24,6; 12: 250 | [9 empty] | ОТ
| 2 | ЭМ |  |  | 8: 60.19; 10: 2.35; 11: 15,29; 12: 36 | [9 empty] | ЭМ
| 3 | в т.ч. ОТм |  |  | 8: 10.16; 10: 0.4; 11: 24,6; 12: 10 | [9 empty] | в т.ч. ОТм
|  | ЗТ |  |  | 4: чел.-ч; 5: 31,41; 7: 1,22499 | [10 empty] | ЗТ
|  | ЗТм |  |  | 4: чел.-ч; 5: 0,82; 7: 0,03198 | [10 empty] | ЗТм
|  | Итого по расценке |  |  | 8: 321.21; 10: 12.53 | [11 empty] | Итого по расценке
|  | ФОТ |  |  | 10: 10.58; 12: 260 | [10 empty] | ФОТ
| Приказ № 812/пр от 21.12.2020 Прил. п.11, Приказ № 812/пр от 21.12.2020 п.25 | НР Полы |  |  | % | 112 | 0,9 | 100,8 |  |  | 10.66 |  | 262 | [10 empty] | НР Полы
| Приказ № 774/пр от 11.12.2020 Прил. п.11, Приказ № 774/пр от 11.12.2020 п.16 | СП Полы |  |  | % | 65 | 0,85 | 55,25 |  |  | 5.85 |  | 144 | [10 empty] | СП Полы
|  | Всего по позиции |  |  | 10: 29.04; 12: 692 | [12 empty] | Всего по позиции
51 | ФССЦ-01.6.03.04-0301 | Линолеум РОССИЛИН БАЗИС, ЛТ3С-3,3 шириной 2-4 м, толщиной 3,3 мм, на вспененной подоснове с печатным рисунком |  |  | м2 |  |  | 3,978 | 46.9 |  | 186.57 | 20,69 | 3860 | [7 empty] | Линолеум РОССИЛИН БАЗИС, ЛТ3С-3,3 шириной 2-4 м, толщиной 3,3 мм, на вспененной подоснове с печатным рисунком
52 | ФССЦ-01.7.06.14-0034 | Лента полимерная (фторопластовая) для сварки линолеума |  |  | 100 м |  |  | 0,02652 | 99.4 |  | 2.64 | 4,53 | 12 | [7 empty] | Лента полимерная (фторопластовая) для сварки линолеума
53 | ФЕР11-01-040-03 | Устройство плинтусов поливинилхлоридных: на винтах самонарезающих |  |  | 4: 100 м; 7: 0,0492 | [7 empty] | Устройство плинтусов поливинилхлоридных: на винтах самонарезающих
| 1 | ОТ |  |  | 8: 61.32; 10: 3.02; 11: 24,6; 12: 74 | [9 empty] | ОТ
| 2 | ЭМ |  |  | 8: 2.13; 10: 0.1; 11: 16,11; 12: 2 | [9 empty] | ЭМ
| 3 | в т.ч. ОТм |  |  | 8: 0.42; 10: 0.02; 11: 24,6 | [9 empty] | в т.ч. ОТм
| 4 | М |  |  | 8: 152.84; 10: 7.52; 11: 16,94; 12: 127 | [9 empty] | М
|  | ЗТ |  |  | 4: чел.-ч; 5: 6,68; 7: 0,328656 | [10 empty] | ЗТ
|  | ЗТм |  |  | 4: чел.-ч; 5: 0,04; 7: 0,001968 | [10 empty] | ЗТм
|  | Итого по расценке |  |  | 8: 216.29; 10: 10.64 | [11 empty] | Итого по расценке
|  | ФОТ |  |  | 10: 3.04; 12: 74 | [10 empty] | ФОТ
| Приказ № 812/пр от 21.12.2020 Прил. п.11, Приказ № 812/пр от 21.12.2020 п.25 | НР Полы |  |  | % | 112 | 0,9 | 100,8 |  |  | 3.06 |  | 75 | [10 empty] | НР Полы
| Приказ № 774/пр от 11.12.2020 Прил. п.11, Приказ № 774/пр от 11.12.2020 п.16 | СП Полы |  |  | % | 65 | 0,85 | 55,25 |  |  | 1.68 |  | 41 | [10 empty] | СП Полы
|  | Всего по позиции |  |  | 10: 15.38; 12: 319 | [12 empty] | Всего по позиции
54 | ФССЦ-11.3.03.06-0001 | Плинтуса для полов пластиковые, 19х48 мм |  |  | м |  |  | 4,969 | 12.3 |  | 61.12 | 5,68 | 347 | [7 empty] | Плинтуса для полов пластиковые, 19х48 мм
Замена дверей | [19 empty] | Замена дверей
55 | ФЕРр56-9-4 | Демонтаж дверных коробок: в деревянных стенах каркасных и в перегородках |  |  | 4: 100 шт; 7: 0,01 | [7 empty] | Демонтаж дверных коробок: в деревянных стенах каркасных и в перегородках
|  | Объем=1 / 100 | [19 empty] | Объем=1 / 100
| 1 | ОТ |  |  | 8: 535.16; 10: 5.35; 11: 24,6; 12: 132 | [9 empty] | ОТ
|  | ЗТ |  |  | 4: чел.-ч; 5: 67,4; 7: 0,674 | [10 empty] | ЗТ
|  | Итого по расценке |  |  | 8: 535.16; 10: 5.35 | [11 empty] | Итого по расценке
|  | ФОТ |  |  | 10: 5.35; 12: 132 | [10 empty] | ФОТ
| Приказ № 812/пр от 21.12.2020 Прил. п.90 | НР Проемы (ремонтно-строительные) |  |  | 4: %; 5: 90; 7: 90; 10: 4.82; 12: 119 | [10 empty] | НР Проемы (ремонтно-строительные)
| Приказ № 774/пр от 11.12.2020 Прил. п.90 | СП Проемы (ремонтно-строительные) |  |  | 4: %; 5: 47; 7: 47; 10: 2.51; 12: 62 | [10 empty] | СП Проемы (ремонтно-строительные)
|  | Всего по позиции |  |  | 10: 12.68; 12: 313 | [12 empty] | Всего по позиции
56 | ФЕР10-01-039-03 | Установка блоков в наружных и внутренних дверных проемах: в перегородках и деревянных нерубленых стенах, площадь проема до 3 м2 |  |  | 4: 100 м2; 7: 0,0201 | [7 empty] | Установка блоков в наружных и внутренних дверных проемах: в перегородках и деревянных нерубленых стенах, площадь проема до 3 м2
|  | Объем=(2,071*0,97) / 100 | [19 empty] | Объем=(2,071*0,97) / 100
| 1 | ОТ |  |  | 8: 1031.55; 10: 20.73; 11: 24,6; 12: 510 | [9 empty] | ОТ
| 2 | ЭМ |  |  | 8: 250.56; 10: 5.04; 11: 16,18; 12: 82 | [9 empty] | ЭМ
| 3 | в т.ч. ОТм |  |  | 8: 48.15; 10: 0.97; 11: 24,6; 12: 24 | [9 empty] | в т.ч. ОТм
| 4 | М |  |  | 8: 1185.54; 10: 23.83; 11: 6,05; 12: 144 | [9 empty] | М
|  | ЗТ |  |  | 4: чел.-ч; 5: 115; 7: 2,3115 | [10 empty] | ЗТ
|  | ЗТм |  |  | 4: чел.-ч; 5: 4,07; 7: 0,081807 | [10 empty] | ЗТм
|  | Итого по расценке |  |  | 8: 2467.65; 10: 49.6 | [11 empty] | Итого по расценке
|  | ФОТ |  |  | 10: 21.7; 12: 534 | [10 empty] | ФОТ
| Приказ № 812/пр от 21.12.2020 Прил. п.10, Приказ № 812/пр от 21.12.2020 п.25 | НР Деревянные конструкции |  |  | % | 108 | 0,9 | 97,2 |  |  | 21.09 |  | 519 | [10 empty] | НР Деревянные конструкции
| Приказ № 774/пр от 11.12.2020 Прил. п.10, Приказ № 774/пр от 11.12.2020 п.16 | СП Деревянные конструкции |  |  | % | 55 | 0,85 | 46,75 |  |  | 10.14 |  | 250 | [10 empty] | СП Деревянные конструкции
|  | Всего по позиции |  |  | 10: 80.83; 12: 1505 | [12 empty] | Всего по позиции
57 | ФССЦ-11.1.01.10-0004 | Наличники из древесины тип Н-1, размер 13х74 мм |  |  | м |  |  | 10,854 | 4.94 |  | 53.62 | 11,81 | 633 | [7 empty] | Наличники из древесины тип Н-1, размер 13х74 мм
58 | ФССЦ-11.2.02.01-0013 | Блок дверной, одностворчатый, 3-х филёнчатый, глухой сосновый,массивный, без лака, модель FF PUUVALMIS 3P, размер дверного полотна : 890х2090 мм |  |  | компл |  |  | 1 | 1435.96 |  | 1435.96 | 9,92 | 14245 | [7 empty] | Блок дверной, одностворчатый, 3-х филёнчатый, глухой сосновый,массивный, без лака, модель FF PUUVALMIS 3P, размер дверного полотна : 890х2090 мм
59 | ФССЦ-01.7.04.07-0022 | Комплект скобяных изделий для отдельных полотен однопольных входных дверей при заполнении отдельными элементами в помещение |  |  | компл |  |  | 1 | 113 |  | 113 | 4,26 | 481 | [7 empty] | Комплект скобяных изделий для отдельных полотен однопольных входных дверей при заполнении отдельными элементами в помещение
Ремонт штукатурки стен | [19 empty] | Ремонт штукатурки стен
60 | ФЕРр61-1-9 | Сплошное выравнивание штукатурки внутри здания (однослойная штукатурка) сухой растворной смесью (типа «Ветонит») толщиной до 10 мм для последующей окраски или оклейки обоями: стен |  |  | 4: 100 м2; 7: 0,1837 | [7 empty] | Сплошное выравнивание штукатурки внутри здания (однослойная штукатурка) сухой растворной смесью (типа «Ветонит») толщиной до 10 мм для последующей окраски или оклейки обоями: стен
|  | Объем=((2,12*2+1,52*2)*3,1-(1*2,1*2)) / 100 | [19 empty] | Объем=((2,12*2+1,52*2)*3,1-(1*2,1*2)) / 100
| 1 | ОТ |  |  | 8: 303.12; 10: 55.68; 11: 24,6; 12: 1370 | [9 empty] | ОТ
| 2 | ЭМ |  |  | 8: 17.16; 10: 3.15; 11: 17,02; 12: 54 | [9 empty] | ЭМ
| 3 | в т.ч. ОТм |  |  | 8: 10.18; 10: 1.87; 11: 24,6; 12: 46 | [9 empty] | в т.ч. ОТм
| 4 | М |  |  | 8: 1.25; 10: 0.23; 11: 16,51; 12: 4 | [9 empty] | М
|  | ЗТ |  |  | 4: чел.-ч; 5: 35,83; 7: 6,581971 | [10 empty] | ЗТ
|  | ЗТм |  |  | 4: чел.-ч; 5: 0,94; 7: 0,172678 | [10 empty] | ЗТм
|  | Итого по расценке |  |  | 8: 321.53; 10: 59.06 | [11 empty] | Итого по расценке
|  | ФОТ |  |  | 10: 57.55; 12: 1416 | [10 empty] | ФОТ
| Приказ № 812/пр от 21.12.2020 Прил. п.95 | НР Штукатурные работы (ремонтно-строительные) |  |  | 4: %; 5: 89; 7: 89; 10: 51.22; 12: 1260 | [10 empty] | НР Штукатурные работы (ремонтно-строительные)
| Приказ № 774/пр от 11.12.2020 Прил. п.95 | СП Штукатурные работы (ремонтно-строительные) |  |  | 4: %; 5: 44; 7: 44; 10: 25.32; 12: 623 | [10 empty] | СП Штукатурные работы (ремонтно-строительные)
|  | Всего по позиции |  |  | 10: 135.6; 12: 3311 | [12 empty] | Всего по позиции
61 | ФССЦ-04.3.02.12-0002 | Смесь сухая штукатурная цементно-известково-песчаная "БИРСС 15" (марка М100) |  |  | т |  |  | 0,157064 | 931.37 |  | 146.28 | 15,6 | 2282 | [7 empty] | Смесь сухая штукатурная цементно-известково-песчаная "БИРСС 15" (марка М100)
62 | ФССЦ-14.4.01.02-0201 | Грунтовка: акриловая упрочняющая стабилизирующая глубокого проникновения "БИРСС Грунт М" |  |  | т |  |  | 0,003674 | 30554.42 |  | 112.26 | 4,04 | 454 | [7 empty] | Грунтовка: акриловая упрочняющая стабилизирующая глубокого проникновения "БИРСС Грунт М"
|  | Объем=0,2*18,37/1000 | [19 empty] | Объем=0,2*18,37/1000
63 | ФЕР15-04-007-03 | Окраска водно-дисперсионными акриловыми составами улучшенная: по сборным конструкциям стен, подготовленным под окраску |  |  | 4: 100 м2; 7: 0,1837 | [7 empty] | Окраска водно-дисперсионными акриловыми составами улучшенная: по сборным конструкциям стен, подготовленным под окраску
|  | Объем=((2,12*2+1,52*2)*3,1-(1*2,1*2)) / 100 | [19 empty] | Объем=((2,12*2+1,52*2)*3,1-(1*2,1*2)) / 100
| 1 | ОТ |  |  | 8: 289.99; 10: 53.27; 11: 24,6; 12: 1310 | [9 empty] | ОТ
| 2 | ЭМ |  |  | 8: 6.85; 10: 1.26; 11: 16,27; 12: 21 | [9 empty] | ЭМ
| 3 | в т.ч. ОТм |  |  | 8: 1.28; 10: 0.24; 11: 24,6; 12: 6 | [9 empty] | в т.ч. ОТм
| 4 | М |  |  | 8: 118.3; 10: 21.73; 11: 3,45; 12: 75 | [9 empty] | М
|  | ЗТ |  |  | 4: чел.-ч; 5: 32,73; 7: 6,012501 | [10 empty] | ЗТ
|  | ЗТм |  |  | 4: чел.-ч; 5: 0,11; 7: 0,020207 | [10 empty] | ЗТм
|  | Итого по расценке |  |  | 8: 415.14; 10: 76.26 | [11 empty] | Итого по расценке
|  | ФОТ |  |  | 10: 53.51; 12: 1316 | [10 empty] | ФОТ
| Приказ № 812/пр от 21.12.2020 Прил. п.15, Приказ № 812/пр от 21.12.2020 п.25 | НР Отделочные работы |  |  | % | 100 | 0,9 | 90 |  |  | 48.16 |  | 1184 | [10 empty] | НР Отделочные работы
| Приказ № 774/пр от 11.12.2020 Прил. п.15, Приказ № 774/пр от 11.12.2020 п.16 | СП Отделочные работы |  |  | % | 49 | 0,85 | 41,65 |  |  | 22.29 |  | 548 | [10 empty] | СП Отделочные работы
|  | Всего по позиции |  |  | 10: 146.71; 12: 3138 | [12 empty] | Всего по позиции
64 | ФССЦ-14.3.02.01-0111 | Краска акриловая ВД-АК-101 |  |  | т |  |  | 0,005511 | 10810 |  | 59.57 | 4,06 | 242 | [7 empty] | Краска акриловая ВД-АК-101
65 | ФССЦ-14.4.01.02-0111 | Грунтовка акриловая: ДИВА-АГ |  |  | т |  |  | 0,003674 | 8239.75 |  | 30.27 | 4,06 | 123 | [7 empty] | Грунтовка акриловая: ДИВА-АГ
66 | ФЕРр67-9-1 | Смена: выключателей |  |  | 4: 100 шт; 7: 0,01 | [7 empty] | Смена: выключателей
|  | Объем=1 / 100 | [19 empty] | Объем=1 / 100
| 1 | ОТ |  |  | 8: 218.59; 10: 2.19; 11: 24,6; 12: 54 | [9 empty] | ОТ
|  | ЗТ |  |  | 4: чел.-ч; 5: 24,1; 7: 0,241 | [10 empty] | ЗТ
|  | Итого по расценке |  |  | 8: 218.59; 10: 2.19 | [11 empty] | Итого по расценке
|  | ФОТ |  |  | 10: 2.19; 12: 54 | [10 empty] | ФОТ
| Приказ № 812/пр от 21.12.2020 Прил. п.101 | НР Электромонтажные работы (ремонтно-строительные) |  |  | 4: %; 5: 91; 7: 91; 10: 1.99; 12: 49 | [10 empty] | НР Электромонтажные работы (ремонтно-строительные)
| Приказ № 774/пр от 11.12.2020 Прил. п.101 | СП Электромонтажные работы (ремонтно-строительные) |  |  | 4: %; 5: 48; 7: 48; 10: 1.05; 12: 26 | [10 empty] | СП Электромонтажные работы (ремонтно-строительные)
|  | Всего по позиции |  |  | 10: 5.23; 12: 129 | [12 empty] | Всего по позиции
67 | ФССЦ-20.4.01.02-0021 | Выключатель одноклавишный для скрытой проводки |  |  | 10 шт |  |  | 1 | 62.2 |  | 62.2 | 15,96 | 993 | [7 empty] | Выключатель одноклавишный для скрытой проводки
Потолок | [19 empty] | Потолок
68 | ФЕРр67-8-1 | Смена светильников: с лампами накаливания |  |  | 4: 100 шт; 7: 0,01 | [7 empty] | Смена светильников: с лампами накаливания
|  | Объем=1 / 100 | [19 empty] | Объем=1 / 100
| 1 | ОТ |  |  | 8: 857.14; 10: 8.57; 11: 24,6; 12: 211 | [9 empty] | ОТ
| 2 | ЭМ |  |  | 8: 0.94; 10: 0.01; 11: 11,74 | [9 empty] | ЭМ
| 3 | в т.ч. ОТм |  |  | 8: 0.41; 10: 0; 11: 24,6 | [9 empty] | в т.ч. ОТм
|  | ЗТ |  |  | 4: чел.-ч; 5: 89,1; 7: 0,891 | [10 empty] | ЗТ
|  | ЗТм |  |  | 4: чел.-ч; 5: 0,03; 7: 0,0003 | [10 empty] | ЗТм
|  | Итого по расценке |  |  | 8: 858.08; 10: 8.58 | [11 empty] | Итого по расценке
|  | ФОТ |  |  | 10: 8.57; 12: 211 | [10 empty] | ФОТ
| Приказ № 812/пр от 21.12.2020 Прил. п.101 | НР Электромонтажные работы (ремонтно-строительные) |  |  | 4: %; 5: 91; 7: 91; 10: 7.8; 12: 192 | [10 empty] | НР Электромонтажные работы (ремонтно-строительные)
| Приказ № 774/пр от 11.12.2020 Прил. п.101 | СП Электромонтажные работы (ремонтно-строительные) |  |  | 4: %; 5: 48; 7: 48; 10: 4.11; 12: 101 | [10 empty] | СП Электромонтажные работы (ремонтно-строительные)
|  | Всего по позиции |  |  | 10: 20.49; 12: 504 | [12 empty] | Всего по позиции
69 | ФССЦ-20.3.03.03-0015 | Светильник для ламп накаливания RKL 260, 220В, 50Гц, Е27, 2х60Вт |  |  | шт |  |  | 1 | 438.94 |  | 438.94 | 4,28 | 1879 | [7 empty] | Светильник для ламп накаливания RKL 260, 220В, 50Гц, Е27, 2х60Вт
70 | ФССЦ-20.3.02.12-0023 | Лампа энергосберегающая с цоколем E27, мощностью 55 Вт |  |  | шт |  |  | 1 | 138.31 |  | 138.31 | 3,59 | 497 | [7 empty] | Лампа энергосберегающая с цоколем E27, мощностью 55 Вт
|  | Итого по разделу 2 Помещение №3 |  |  | 10: 3415.2 | [13 empty] | Итого по разделу 2 Помещение №3
Раздел 3. Помещение № 4 | [18 empty] | Раздел 3. Помещение № 4
Замена линолеума | [19 empty] | Замена линолеума
71 | ФЕРр57-3-1 | Разборка плинтусов: деревянных и из пластмассовых материалов |  |  | 4: 100 м; 7: 0,07 | [7 empty] | Разборка плинтусов: деревянных и из пластмассовых материалов
|  | Объем=7 / 100 | [19 empty] | Объем=7 / 100
| 1 | ОТ |  |  | 8: 29.41; 10: 2.06; 11: 24,6; 12: 51 | [9 empty] | ОТ
|  | ЗТ |  |  | 4: чел.-ч; 5: 3,77; 7: 0,2639 | [10 empty] | ЗТ
|  | Итого по расценке |  |  | 8: 29.41; 10: 2.06 | [11 empty] | Итого по расценке
|  | ФОТ |  |  | 10: 2.06; 12: 51 | [10 empty] | ФОТ
| Приказ № 812/пр от 21.12.2020 Прил. п.91 | НР Полы (ремонтно-строительные) |  |  | 4: %; 5: 89; 7: 89; 10: 1.83; 12: 45 | [10 empty] | НР Полы (ремонтно-строительные)
| Приказ № 774/пр от 11.12.2020 Прил. п.91 | СП Полы (ремонтно-строительные) |  |  | 4: %; 5: 49; 7: 49; 10: 1.01; 12: 25 | [10 empty] | СП Полы (ремонтно-строительные)
|  | Всего по позиции |  |  | 10: 4.9; 12: 121 | [12 empty] | Всего по позиции
72 | ФЕРр57-2-1 | Разборка покрытий полов: из линолеума и релина |  |  | 4: 100 м2; 7: 0,161 | [7 empty] | Разборка покрытий полов: из линолеума и релина
|  | Объем=(3,84*4,18) / 100 | [19 empty] | Объем=(3,84*4,18) / 100
| 1 | ОТ |  |  | 8: 88.84; 10: 14.3; 11: 24,6; 12: 352 | [9 empty] | ОТ
| 2 | ЭМ |  |  | 8: 4.06; 10: 0.65; 11: 11,78; 12: 8 | [9 empty] | ЭМ
| 3 | в т.ч. ОТм |  |  | 8: 1.76; 10: 0.28; 11: 24,6; 12: 7 | [9 empty] | в т.ч. ОТм
|  | ЗТ |  |  | 4: чел.-ч; 5: 11,39; 7: 1,83379 | [10 empty] | ЗТ
|  | ЗТм |  |  | 4: чел.-ч; 5: 0,13; 7: 0,02093 | [10 empty] | ЗТм
|  | Итого по расценке |  |  | 8: 92.9; 10: 14.95 | [11 empty] | Итого по расценке
|  | ФОТ |  |  | 10: 14.58; 12: 359 | [10 empty] | ФОТ
| Приказ № 812/пр от 21.12.2020 Прил. п.91 | НР Полы (ремонтно-строительные) |  |  | 4: %; 5: 89; 7: 89; 10: 12.98; 12: 320 | [10 empty] | НР Полы (ремонтно-строительные)
| Приказ № 774/пр от 11.12.2020 Прил. п.91 | СП Полы (ремонтно-строительные) |  |  | 4: %; 5: 49; 7: 49; 10: 7.14; 12: 176 | [10 empty] | СП Полы (ремонтно-строительные)
|  | Всего по позиции |  |  | 10: 35.07; 12: 856 | [12 empty] | Всего по позиции
73 | ФЕР11-01-011-09 | Устройство стяжек: из самовыравнивающейся смеси на цементной основе, толщиной 3 мм |  |  | 4: 100 м2; 7: 0,1657 | [7 empty] | Устройство стяжек: из самовыравнивающейся смеси на цементной основе, толщиной 3 мм
|  | Объем=((3,84*4,18)+0,52) / 100 | [19 empty] | Объем=((3,84*4,18)+0,52) / 100
| 1 | ОТ |  |  | 8: 222.97; 10: 36.95; 11: 24,6; 12: 909 | [9 empty] | ОТ
| 2 | ЭМ |  |  | 8: 12.46; 10: 2.06; 11: 6,35; 12: 13 | [9 empty] | ЭМ
| 3 | в т.ч. ОТм |  |  | 8: 1.04; 10: 0.17; 11: 24,6; 12: 4 | [9 empty] | в т.ч. ОТм
| 4 | М |  |  | 8: 19.79; 10: 3.28; 11: 5,56; 12: 18 | [9 empty] | М
|  | ЗТ |  |  | 4: чел.-ч; 5: 26,14; 7: 4,331398 | [10 empty] | ЗТ
|  | ЗТм |  |  | 4: чел.-ч; 5: 0,09; 7: 0,014913 | [10 empty] | ЗТм
|  | Итого по расценке |  |  | 8: 255.22; 10: 42.29 | [11 empty] | Итого по расценке
|  | ФОТ |  |  | 10: 37.12; 12: 913 | [10 empty] | ФОТ
| Приказ № 812/пр от 21.12.2020 Прил. п.11, Приказ № 812/пр от 21.12.2020 п.25 | НР Полы |  |  | % | 112 | 0,9 | 100,8 |  |  | 37.42 |  | 920 | [10 empty] | НР Полы
| Приказ № 774/пр от 11.12.2020 Прил. п.11, Приказ № 774/пр от 11.12.2020 п.16 | СП Полы |  |  | % | 65 | 0,85 | 55,25 |  |  | 20.51 |  | 504 | [10 empty] | СП Полы
|  | Всего по позиции |  |  | 10: 100.22; 12: 2364 | [12 empty] | Всего по позиции
74 | ФССЦ-04.3.02.01-0502 | Смесь самовыравнивающая быстротвердеющая для полов "БИРСС 34Р" |  |  | т |  |  | 0,074565 | 2682.59 |  | 200.03 | 5,39 | 1078 | [7 empty] | Смесь самовыравнивающая быстротвердеющая для полов "БИРСС 34Р"
75 | ФССЦ-14.4.01.02-0029 | Грунтовка акриловая, АК-02 для бетонных полов |  |  | кг |  |  | 3,314 | 13.34 |  | 44.21 | 4,06 | 179 | [7 empty] | Грунтовка акриловая, АК-02 для бетонных полов
76 | ФЕР11-01-011-11 | Устройство стяжек: на каждый последующий слой толщиной 1 мм добавлять к расценке 11-01-011-09 |  |  | 4: 100 м2; 7: 0,1657 | [7 empty] | Устройство стяжек: на каждый последующий слой толщиной 1 мм добавлять к расценке 11-01-011-09
|  | до толщины 5мм ПЗ=2 (ОЗП=2; ЭМ=2 к расх.; ЗПМ=2; МАТ=2 к расх.; ТЗ=2; ТЗМ=2) | [25 empty] | до толщины 5мм ПЗ=2 (ОЗП=2; ЭМ=2 к расх.; ЗПМ=2; МАТ=2 к расх.; ТЗ=2; ТЗМ=2)
| 1 | ОТ |  |  | 8: 19.87; 9: 2; 10: 6.58; 11: 24,6; 12: 162 | [9 empty] | ОТ
| 2 | ЭМ |  |  | 8: 0.92; 9: 2; 10: 0.3; 11: 13,64; 12: 4 | [9 empty] | ЭМ
| 3 | в т.ч. ОТм |  |  | 8: 0.29; 9: 2; 10: 0.1; 11: 24,6; 12: 2 | [9 empty] | в т.ч. ОТм
| 4 | М |  |  | 8: 0.1; 9: 2; 10: 0.03; 11: 16,3 | [9 empty] | М
|  | ЗТ |  |  | 4: чел.-ч; 5: 2,33; 6: 2; 7: 0,772162 | [10 empty] | ЗТ
|  | ЗТм |  |  | 4: чел.-ч; 5: 0,03; 6: 2; 7: 0,009942 | [10 empty] | ЗТм
|  | Итого по расценке |  |  | 8: 20.89; 10: 6.91 | [11 empty] | Итого по расценке
|  | ФОТ |  |  | 10: 6.68; 12: 164 | [10 empty] | ФОТ
| Приказ № 812/пр от 21.12.2020 Прил. п.11, Приказ № 812/пр от 21.12.2020 п.25 | НР Полы |  |  | % | 112 | 0,9 | 100,8 |  |  | 6.73 |  | 165 | [10 empty] | НР Полы
| Приказ № 774/пр от 11.12.2020 Прил. п.11, Приказ № 774/пр от 11.12.2020 п.16 | СП Полы |  |  | % | 65 | 0,85 | 55,25 |  |  | 3.69 |  | 91 | [10 empty] | СП Полы
|  | Всего по позиции |  |  | 10: 17.33; 12: 422 | [12 empty] | Всего по позиции
77 | ФССЦ-04.3.02.01-0502 | Смесь самовыравнивающая быстротвердеющая для полов "БИРСС 34Р" |  |  | т |  |  | 0,04971 | 2682.59 |  | 133.35 | 5,39 | 719 | [7 empty] | Смесь самовыравнивающая быстротвердеющая для полов "БИРСС 34Р"
|  | Объем=1,5*16,57*2/1000 | [19 empty] | Объем=1,5*16,57*2/1000
78 | ФЕР11-01-036-04 | Устройство покрытий: из линолеума насухо со свариванием полотнищ в стыках |  |  | 4: 100 м2; 7: 0,161 | [7 empty] | Устройство покрытий: из линолеума насухо со свариванием полотнищ в стыках
| 1 | ОТ |  |  | 8: 261.02; 10: 42.02; 11: 24,6; 12: 1034 | [9 empty] | ОТ
| 2 | ЭМ |  |  | 8: 60.19; 10: 9.69; 11: 15,29; 12: 148 | [9 empty] | ЭМ
| 3 | в т.ч. ОТм |  |  | 8: 10.16; 10: 1.64; 11: 24,6; 12: 40 | [9 empty] | в т.ч. ОТм
|  | ЗТ |  |  | 4: чел.-ч; 5: 31,41; 7: 5,05701 | [10 empty] | ЗТ
|  | ЗТм |  |  | 4: чел.-ч; 5: 0,82; 7: 0,13202 | [10 empty] | ЗТм
|  | Итого по расценке |  |  | 8: 321.21; 10: 51.71 | [11 empty] | Итого по расценке
|  | ФОТ |  |  | 10: 43.66; 12: 1074 | [10 empty] | ФОТ
| Приказ № 812/пр от 21.12.2020 Прил. п.11, Приказ № 812/пр от 21.12.2020 п.25 | НР Полы |  |  | % | 112 | 0,9 | 100,8 |  |  | 44.01 |  | 1083 | [10 empty] | НР Полы
| Приказ № 774/пр от 11.12.2020 Прил. п.11, Приказ № 774/пр от 11.12.2020 п.16 | СП Полы |  |  | % | 65 | 0,85 | 55,25 |  |  | 24.12 |  | 593 | [10 empty] | СП Полы
|  | Всего по позиции |  |  | 10: 119.84; 12: 2858 | [12 empty] | Всего по позиции
79 | ФССЦ-01.6.03.04-0301 | Линолеум РОССИЛИН БАЗИС, ЛТ3С-3,3 шириной 2-4 м, толщиной 3,3 мм, на вспененной подоснове с печатным рисунком |  |  | м2 |  |  | 16,422 | 46.9 |  | 770.19 | 20,69 | 15935 | [7 empty] | Линолеум РОССИЛИН БАЗИС, ЛТ3С-3,3 шириной 2-4 м, толщиной 3,3 мм, на вспененной подоснове с печатным рисунком
80 | ФССЦ-01.7.06.14-0034 | Лента полимерная (фторопластовая) для сварки линолеума |  |  | 100 м |  |  | 0,10948 | 99.4 |  | 10.88 | 4,53 | 49 | [7 empty] | Лента полимерная (фторопластовая) для сварки линолеума
81 | ФЕР11-01-040-03 | Устройство плинтусов поливинилхлоридных: на винтах самонарезающих |  |  | 4: 100 м; 7: 0,1404 | [7 empty] | Устройство плинтусов поливинилхлоридных: на винтах самонарезающих
|  | Объем=((3,84*2+4,18*2)-2) / 100 | [19 empty] | Объем=((3,84*2+4,18*2)-2) / 100
| 1 | ОТ |  |  | 8: 61.32; 10: 8.61; 11: 24,6; 12: 212 | [9 empty] | ОТ
| 2 | ЭМ |  |  | 8: 2.13; 10: 0.3; 11: 16,11; 12: 5 | [9 empty] | ЭМ
| 3 | в т.ч. ОТм |  |  | 8: 0.42; 10: 0.06; 11: 24,6; 12: 1 | [9 empty] | в т.ч. ОТм
| 4 | М |  |  | 8: 152.84; 10: 21.46; 11: 16,94; 12: 364 | [9 empty] | М
|  | ЗТ |  |  | 4: чел.-ч; 5: 6,68; 7: 0,937872 | [10 empty] | ЗТ
|  | ЗТм |  |  | 4: чел.-ч; 5: 0,04; 7: 0,005616 | [10 empty] | ЗТм
|  | Итого по расценке |  |  | 8: 216.29; 10: 30.37 | [11 empty] | Итого по расценке
|  | ФОТ |  |  | 10: 8.67; 12: 213 | [10 empty] | ФОТ
| Приказ № 812/пр от 21.12.2020 Прил. п.11, Приказ № 812/пр от 21.12.2020 п.25 | НР Полы |  |  | % | 112 | 0,9 | 100,8 |  |  | 8.74 |  | 215 | [10 empty] | НР Полы
| Приказ № 774/пр от 11.12.2020 Прил. п.11, Приказ № 774/пр от 11.12.2020 п.16 | СП Полы |  |  | % | 65 | 0,85 | 55,25 |  |  | 4.79 |  | 118 | [10 empty] | СП Полы
|  | Всего по позиции |  |  | 10: 43.9; 12: 914 | [12 empty] | Всего по позиции
82 | ФССЦ-11.3.03.06-0001 | Плинтуса для полов пластиковые, 19х48 мм |  |  | м |  |  | 14,1804 | 12.3 |  | 174.42 | 5,68 | 991 | [7 empty] | Плинтуса для полов пластиковые, 19х48 мм
Замена окна | [19 empty] | Замена окна
83 | ФЕРр56-1-1 | Демонтаж оконных коробок: в каменных стенах с отбивкой штукатурки в откосах |  |  | 4: 100 шт; 7: 0,02 | [7 empty] | Демонтаж оконных коробок: в каменных стенах с отбивкой штукатурки в откосах
|  | Объем=1 / 100 * 2 | [19 empty] | Объем=1 / 100 * 2
| 1 | ОТ |  |  | 8: 1051.72; 10: 21.03; 11: 24,6; 12: 517 | [9 empty] | ОТ
| 2 | ЭМ |  |  | 8: 97.07; 10: 1.94; 11: 6,04; 12: 12 | [9 empty] | ЭМ
| 3 | в т.ч. ОТм |  |  | 8: 9.45; 10: 0.19; 11: 24,6; 12: 5 | [9 empty] | в т.ч. ОТм
|  | ЗТ |  |  | 4: чел.-ч; 5: 128,73; 7: 2,5746 | [10 empty] | ЗТ
|  | ЗТм |  |  | 4: чел.-ч; 5: 0,7; 7: 0,014 | [10 empty] | ЗТм
|  | Итого по расценке |  |  | 8: 1148.79; 10: 22.97 | [11 empty] | Итого по расценке
|  | ФОТ |  |  | 10: 21.22; 12: 522 | [10 empty] | ФОТ
| Приказ № 812/пр от 21.12.2020 Прил. п.90 | НР Проемы (ремонтно-строительные) |  |  | 4: %; 5: 90; 7: 90; 10: 19.1; 12: 470 | [10 empty] | НР Проемы (ремонтно-строительные)
| Приказ № 774/пр от 11.12.2020 Прил. п.90 | СП Проемы (ремонтно-строительные) |  |  | 4: %; 5: 47; 7: 47; 10: 9.97; 12: 245 | [10 empty] | СП Проемы (ремонтно-строительные)
|  | Всего по позиции |  |  | 10: 52.04; 12: 1244 | [12 empty] | Всего по позиции
84 | ФЕРр56-2-2 | Снятие оконных переплетов: остекленных |  |  | 4: 100 м2; 7: 0,0648 | [7 empty] | Снятие оконных переплетов: остекленных
|  | Объем=(1,8*1,8) / 100 * 2 | [19 empty] | Объем=(1,8*1,8) / 100 * 2
| 1 | ОТ |  |  | 8: 369.8; 10: 23.96; 11: 24,6; 12: 589 | [9 empty] | ОТ
| 2 | ЭМ |  |  | 8: 29.07; 10: 1.88; 11: 11,77; 12: 22 | [9 empty] | ЭМ
| 3 | в т.ч. ОТм |  |  | 8: 12.56; 10: 0.81; 11: 24,6; 12: 20 | [9 empty] | в т.ч. ОТм
|  | ЗТ |  |  | 4: чел.-ч; 5: 46,11; 7: 2,987928 | [10 empty] | ЗТ
|  | ЗТм |  |  | 4: чел.-ч; 5: 0,93; 7: 0,060264 | [10 empty] | ЗТм
|  | Итого по расценке |  |  | 8: 398.87; 10: 25.84 | [11 empty] | Итого по расценке
|  | ФОТ |  |  | 10: 24.77; 12: 609 | [10 empty] | ФОТ
| Приказ № 812/пр от 21.12.2020 Прил. п.90 | НР Проемы (ремонтно-строительные) |  |  | 4: %; 5: 90; 7: 90; 10: 22.29; 12: 548 | [10 empty] | НР Проемы (ремонтно-строительные)
| Приказ № 774/пр от 11.12.2020 Прил. п.90 | СП Проемы (ремонтно-строительные) |  |  | 4: %; 5: 47; 7: 47; 10: 11.64; 12: 286 | [10 empty] | СП Проемы (ремонтно-строительные)
|  | Всего по позиции |  |  | 10: 59.77; 12: 1445 | [12 empty] | Всего по позиции
85 | ФЕР10-01-034-08 | Установка в жилых и общественных зданиях оконных блоков из ПВХ профилей: поворотных (откидных, поворотно-откидных) с площадью проема более 2 м2 трехстворчатых, в том числе при наличии створок глухого остекления |  |  | 4: 100 м2; 7: 0,0648 | [7 empty] | Установка в жилых и общественных зданиях оконных блоков из ПВХ профилей: поворотных (откидных, поворотно-откидных) с площадью проема более 2 м2 трехстворчатых, в том числе при наличии створок глухого остекления
| 1 | ОТ |  |  | 8: 1268.96; 10: 82.23; 11: 24,6; 12: 2023 | [9 empty] | ОТ
| 2 | ЭМ |  |  | 8: 236.16; 10: 15.3; 11: 16,06; 12: 246 | [9 empty] | ЭМ
| 3 | в т.ч. ОТм |  |  | 8: 46.96; 10: 3.04; 11: 24,6; 12: 75 | [9 empty] | в т.ч. ОТм
| 4 | М |  |  | 8: 6229.34; 10: 403.66; 11: 6,46; 12: 2608 | [9 empty] | М
|  | ЗТ |  |  | 4: чел.-ч; 5: 145,19; 7: 9,408312 | [10 empty] | ЗТ
|  | ЗТм |  |  | 4: чел.-ч; 5: 3,94; 7: 0,255312 | [10 empty] | ЗТм
|  | Итого по расценке |  |  | 8: 7734.46; 10: 501.19 | [11 empty] | Итого по расценке
|  | ФОТ |  |  | 10: 85.27; 12: 2098 | [10 empty] | ФОТ
| Приказ № 812/пр от 21.12.2020 Прил. п.10, Приказ № 812/пр от 21.12.2020 п.25 | НР Деревянные конструкции |  |  | % | 108 | 0,9 | 97,2 |  |  | 82.88 |  | 2039 | [10 empty] | НР Деревянные конструкции
| Приказ № 774/пр от 11.12.2020 Прил. п.10, Приказ № 774/пр от 11.12.2020 п.16 | СП Деревянные конструкции |  |  | % | 55 | 0,85 | 46,75 |  |  | 39.86 |  | 981 | [10 empty] | СП Деревянные конструкции
|  | Всего по позиции |  |  | 10: 623.93; 12: 7897 | [12 empty] | Всего по позиции
86 | ФССЦ-11.3.02.04-0032 | Блок оконный из ПВХ-профилей, трехстворчатый, с поворотно-откидной створкой, двухкамерным стеклопакетом (32 мм), площадью до 3,5 м2 |  |  | м2 |  |  | 6,48 | 2533.34 |  | 16416.04 | 2,8 | 45965 | [7 empty] | Блок оконный из ПВХ-профилей, трехстворчатый, с поворотно-откидной створкой, двухкамерным стеклопакетом (32 мм), площадью до 3,5 м2
87 | ФЕРр58-20-1 | Смена обделок из листовой стали (поясков, сандриков, отливов, карнизов) шириной: до 0,4 м |  |  | 4: 100 м; 7: 0,038 | [7 empty] | Смена обделок из листовой стали (поясков, сандриков, отливов, карнизов) шириной: до 0,4 м
|  | Объем=1,9 / 100 * 2 | [19 empty] | Объем=1,9 / 100 * 2
| 1 | ОТ |  |  | 8: 353.23; 10: 13.42; 11: 24,6; 12: 330 | [9 empty] | ОТ
| 2 | ЭМ |  |  | 8: 5.13; 10: 0.19; 11: 14,18; 12: 3 | [9 empty] | ЭМ
| 3 | в т.ч. ОТм |  |  | 8: 1.54; 10: 0.06; 11: 24,6; 12: 1 | [9 empty] | в т.ч. ОТм
| 4 | М |  |  | 8: 96.05; 10: 3.65; 11: 15,18; 12: 55 | [9 empty] | М
|  | ЗТ |  |  | 4: чел.-ч; 5: 41,41; 7: 1,57358 | [10 empty] | ЗТ
|  | ЗТм |  |  | 4: чел.-ч; 5: 0,12; 7: 0,00456 | [10 empty] | ЗТм
|  | Итого по расценке |  |  | 8: 454.41; 10: 17.26 | [11 empty] | Итого по расценке
|  | ФОТ |  |  | 10: 13.48; 12: 331 | [10 empty] | ФОТ
| Приказ № 812/пр от 21.12.2020 Прил. п.92 | НР Крыши, кровли (ремонтно-строительные) |  |  | 4: %; 5: 90; 7: 90; 10: 12.13; 12: 298 | [10 empty] | НР Крыши, кровли (ремонтно-строительные)
| Приказ № 774/пр от 11.12.2020 Прил. п.92 | СП Крыши, кровли (ремонтно-строительные) |  |  | 4: %; 5: 46; 7: 46; 10: 6.2; 12: 152 | [10 empty] | СП Крыши, кровли (ремонтно-строительные)
|  | Всего по позиции |  |  | 10: 35.59; 12: 838 | [12 empty] | Всего по позиции
88 | ФССЦ-08.1.02.03-0021 | Водоотлив оконный шириной планки 250 мм из оцинкованной стали с полимерным покрытием |  |  | м |  |  | 3,8 | 26.41 |  | 100.36 | 12,26 | 1230 | [7 empty] | Водоотлив оконный шириной планки 250 мм из оцинкованной стали с полимерным покрытием
|  | Объем=1,9 * 2 | [19 empty] | Объем=1,9 * 2
89 | ФЕР10-01-035-03 | Установка подоконных досок из ПВХ: в каменных стенах толщиной свыше 0,51 м |  |  | 4: 100 м; 7: 0,038 | [7 empty] | Установка подоконных досок из ПВХ: в каменных стенах толщиной свыше 0,51 м
|  | Объем=1,9 / 100 * 2 | [19 empty] | Объем=1,9 / 100 * 2
| 1 | ОТ |  |  | 8: 167.27; 10: 6.36; 11: 24,6; 12: 156 | [9 empty] | ОТ
| 2 | ЭМ |  |  | 8: 20.59; 10: 0.78; 11: 15,97; 12: 12 | [9 empty] | ЭМ
| 3 | в т.ч. ОТм |  |  | 8: 4.2; 10: 0.16; 11: 24,6; 12: 4 | [9 empty] | в т.ч. ОТм
| 4 | М |  |  | 8: 3387.89; 10: 128.74; 11: 8,49; 12: 1093 | [9 empty] | М
|  | ЗТ |  |  | 4: чел.-ч; 5: 19,61; 7: 0,74518 | [10 empty] | ЗТ
|  | ЗТм |  |  | 4: чел.-ч; 5: 0,35; 7: 0,0133 | [10 empty] | ЗТм
|  | Итого по расценке |  |  | 8: 3575.75; 10: 135.88 | [11 empty] | Итого по расценке
|  | ФОТ |  |  | 10: 6.52; 12: 160 | [10 empty] | ФОТ
| Приказ № 812/пр от 21.12.2020 Прил. п.10, Приказ № 812/пр от 21.12.2020 п.25 | НР Деревянные конструкции |  |  | % | 108 | 0,9 | 97,2 |  |  | 6.34 |  | 156 | [10 empty] | НР Деревянные конструкции
| Приказ № 774/пр от 11.12.2020 Прил. п.10, Приказ № 774/пр от 11.12.2020 п.16 | СП Деревянные конструкции |  |  | % | 55 | 0,85 | 46,75 |  |  | 3.05 |  | 75 | [10 empty] | СП Деревянные конструкции
|  | Всего по позиции |  |  | 10: 145.27; 12: 1492 | [12 empty] | Всего по позиции
90 | ФССЦ-11.3.03.01-0012 | Доски подоконные ПВХ, шириной 700 мм |  |  | м |  |  | 3,8 | 87.42 |  | 332.2 | 13,33 | 4428 | [7 empty] | Доски подоконные ПВХ, шириной 700 мм
|  | Объем=1,9 * 2 | [19 empty] | Объем=1,9 * 2
91 | ФССЦ-11.3.03.14-1000 | Заглушки торцевые двусторонние к подоконной доске из ПВХ, белый, мрамор, размеры 40х480 мм |  |  | 10 шт |  |  | 0,2 | 3.15 |  | 0.63 | 183,52 | 116 | [7 empty] | Заглушки торцевые двусторонние к подоконной доске из ПВХ, белый, мрамор, размеры 40х480 мм
|  | Объем=2 / 10 | [19 empty] | Объем=2 / 10
92 | ФЕР15-01-050-04 | Облицовка оконных и дверных откосов декоративным бумажно-слоистым пластиком или листами из синтетических материалов на клее |  |  | 4: 100 м2; 7: 0,054 | [7 empty] | Облицовка оконных и дверных откосов декоративным бумажно-слоистым пластиком или листами из синтетических материалов на клее
|  | Объем=((1,80*0,5)*3) / 100 * 2 | [19 empty] | Объем=((1,80*0,5)*3) / 100 * 2
| 1 | ОТ |  |  | 8: 1520.86; 10: 82.13; 11: 24,6; 12: 2020 | [9 empty] | ОТ
| 2 | ЭМ |  |  | 8: 6.28; 10: 0.34; 11: 12,57; 12: 4 | [9 empty] | ЭМ
| 3 | в т.ч. ОТм |  |  | 8: 1.78; 10: 0.1; 11: 24,6; 12: 2 | [9 empty] | в т.ч. ОТм
| 4 | М |  |  | 8: 593.77; 10: 32.06; 11: 19,54; 12: 626 | [9 empty] | М
|  | ЗТ |  |  | 4: чел.-ч; 5: 167,68; 7: 9,05472 | [10 empty] | ЗТ
|  | ЗТм |  |  | 4: чел.-ч; 5: 0,14; 7: 0,00756 | [10 empty] | ЗТм
|  | Итого по расценке |  |  | 8: 2120.91; 10: 114.53 | [11 empty] | Итого по расценке
|  | ФОТ |  |  | 10: 82.23; 12: 2022 | [10 empty] | ФОТ
| Приказ № 812/пр от 21.12.2020 Прил. п.15, Приказ № 812/пр от 21.12.2020 п.25 | НР Отделочные работы |  |  | % | 100 | 0,9 | 90 |  |  | 74.01 |  | 1820 | [10 empty] | НР Отделочные работы
| Приказ № 774/пр от 11.12.2020 Прил. п.15, Приказ № 774/пр от 11.12.2020 п.16 | СП Отделочные работы |  |  | % | 49 | 0,85 | 41,65 |  |  | 34.25 |  | 842 | [10 empty] | СП Отделочные работы
|  | Всего по позиции |  |  | 10: 222.79; 12: 5312 | [12 empty] | Всего по позиции
93 | ФССЦ-11.3.03.05-0011 | Сэндвич-панели для откосов (наружные слои – листы из поливинилхлорида, внутреннее наполнение – вспененный пенополистирол) белые, ширина 1,5 м, длина 3,0 м, толщина 10 мм |  |  | м2 |  |  | 5,67 | 59.16 |  | 335.44 | 10,5 | 3522 | [7 empty] | Сэндвич-панели для откосов (наружные слои – листы из поливинилхлорида, внутреннее наполнение – вспененный пенополистирол) белые, ширина 1,5 м, длина 3,0 м, толщина 10 мм
94 | ФЕР10-01-036-01 | Установка уголков ПВХ на клее |  |  | 4: 100 м; 7: 0,108 | [7 empty] | Установка уголков ПВХ на клее
|  | Объем=(1,8*3) / 100 * 2 | [19 empty] | Объем=(1,8*3) / 100 * 2
| 1 | ОТ |  |  | 8: 57.15; 10: 6.17; 11: 24,6; 12: 152 | [9 empty] | ОТ
| 4 | М |  |  | 8: 36; 10: 3.89; 11: 10,07; 12: 39 | [9 empty] | М
|  | ЗТ |  |  | 4: чел.-ч; 5: 6,7; 7: 0,7236 | [10 empty] | ЗТ
|  | Итого по расценке |  |  | 8: 93.15; 10: 10.06 | [11 empty] | Итого по расценке
|  | ФОТ |  |  | 10: 6.17; 12: 152 | [10 empty] | ФОТ
| Приказ № 812/пр от 21.12.2020 Прил. п.10, Приказ № 812/пр от 21.12.2020 п.25 | НР Деревянные конструкции |  |  | % | 108 | 0,9 | 97,2 |  |  | 6 |  | 148 | [10 empty] | НР Деревянные конструкции
| Приказ № 774/пр от 11.12.2020 Прил. п.10, Приказ № 774/пр от 11.12.2020 п.16 | СП Деревянные конструкции |  |  | % | 55 | 0,85 | 46,75 |  |  | 2.88 |  | 71 | [10 empty] | СП Деревянные конструкции
|  | Всего по позиции |  |  | 10: 18.94; 12: 410 | [12 empty] | Всего по позиции
95 | ФССЦ-11.3.03.13-0047 | Уголок ПВХ, размером 40х40 мм |  |  | 10 м |  |  | 1,08 | 44.3 |  | 47.84 | 6,34 | 303 | [7 empty] | Уголок ПВХ, размером 40х40 мм
|  | Объем=(10,8) / 10 | [19 empty] | Объем=(10,8) / 10
96 | ФЕРр61-20-1 | Ремонт штукатурки наружных прямолинейных откосов по камню и бетону цементно-известковым раствором: с земли и лесов |  |  | 4: 100 м2; 7: 0,0324 | [7 empty] | Ремонт штукатурки наружных прямолинейных откосов по камню и бетону цементно-известковым раствором: с земли и лесов
|  | Объем=(1,8*3*0,3) / 100 * 2 | [19 empty] | Объем=(1,8*3*0,3) / 100 * 2
| 1 | ОТ |  |  | 8: 3004.39; 10: 97.34; 11: 24,6; 12: 2395 | [9 empty] | ОТ
| 2 | ЭМ |  |  | 8: 2.31; 10: 0.07; 11: 1,57 | [9 empty] | ЭМ
| 4 | М |  |  | 8: 2279.65; 10: 73.86; 11: 7,35; 12: 543 | [9 empty] | М
|  | ЗТ |  |  | 4: чел.-ч; 5: 323,4; 7: 10,47816 | [10 empty] | ЗТ
|  | Итого по расценке |  |  | 8: 5286.35; 10: 171.27 | [11 empty] | Итого по расценке
|  | ФОТ |  |  | 10: 97.34; 12: 2395 | [10 empty] | ФОТ
| Приказ № 812/пр от 21.12.2020 Прил. п.95 | НР Штукатурные работы (ремонтно-строительные) |  |  | 4: %; 5: 89; 7: 89; 10: 86.63; 12: 2132 | [10 empty] | НР Штукатурные работы (ремонтно-строительные)
| Приказ № 774/пр от 11.12.2020 Прил. п.95 | СП Штукатурные работы (ремонтно-строительные) |  |  | 4: %; 5: 44; 7: 44; 10: 42.83; 12: 1054 | [10 empty] | СП Штукатурные работы (ремонтно-строительные)
|  | Всего по позиции |  |  | 10: 300.73; 12: 6124 | [12 empty] | Всего по позиции
Замена дверей | [19 empty] | Замена дверей
97 | ФЕРр56-9-1 | Демонтаж дверных коробок: в каменных стенах с отбивкой штукатурки в откосах |  |  | 4: 100 шт; 7: 0,01 | [7 empty] | Демонтаж дверных коробок: в каменных стенах с отбивкой штукатурки в откосах
|  | Объем=1 / 100 | [19 empty] | Объем=1 / 100
| 1 | ОТ |  |  | 8: 1437.99; 10: 14.38; 11: 24,6; 12: 354 | [9 empty] | ОТ
| 2 | ЭМ |  |  | 8: 205.91; 10: 2.06; 11: 4,37; 12: 9 | [9 empty] | ЭМ
|  | ЗТ |  |  | 4: чел.-ч; 5: 179,3; 7: 1,793 | [10 empty] | ЗТ
|  | Итого по расценке |  |  | 8: 1643.9; 10: 16.44 | [11 empty] | Итого по расценке
|  | ФОТ |  |  | 10: 14.38; 12: 354 | [10 empty] | ФОТ
| Приказ № 812/пр от 21.12.2020 Прил. п.90 | НР Проемы (ремонтно-строительные) |  |  | 4: %; 5: 90; 7: 90; 10: 12.94; 12: 319 | [10 empty] | НР Проемы (ремонтно-строительные)
| Приказ № 774/пр от 11.12.2020 Прил. п.90 | СП Проемы (ремонтно-строительные) |  |  | 4: %; 5: 47; 7: 47; 10: 6.76; 12: 166 | [10 empty] | СП Проемы (ремонтно-строительные)
|  | Всего по позиции |  |  | 10: 36.14; 12: 848 | [12 empty] | Всего по позиции
98 | ФЕР10-01-039-01 | Установка блоков в наружных и внутренних дверных проемах: в каменных стенах, площадь проема до 3 м2 |  |  | 4: 100 м2; 7: 0,0201 | [7 empty] | Установка блоков в наружных и внутренних дверных проемах: в каменных стенах, площадь проема до 3 м2
|  | Объем=(2,071*0,97) / 100 | [19 empty] | Объем=(2,071*0,97) / 100
| 1 | ОТ |  |  | 8: 821.89; 10: 16.52; 11: 24,6; 12: 406 | [9 empty] | ОТ
| 2 | ЭМ |  |  | 8: 1132.88; 10: 22.77; 11: 10,56; 12: 240 | [9 empty] | ЭМ
| 3 | в т.ч. ОТм |  |  | 8: 172.57; 10: 3.47; 11: 24,6; 12: 85 | [9 empty] | в т.ч. ОТм
| 4 | М |  |  | 8: 2088.57; 10: 41.98; 11: 9,39; 12: 394 | [9 empty] | М
|  | ЗТ |  |  | 4: чел.-ч; 5: 89,53; 7: 1,799553 | [10 empty] | ЗТ
|  | ЗТм |  |  | 4: чел.-ч; 5: 13,04; 7: 0,262104 | [10 empty] | ЗТм
|  | Итого по расценке |  |  | 8: 4043.34; 10: 81.27 | [11 empty] | Итого по расценке
|  | ФОТ |  |  | 10: 19.99; 12: 491 | [10 empty] | ФОТ
| Приказ № 812/пр от 21.12.2020 Прил. п.10, Приказ № 812/пр от 21.12.2020 п.25 | НР Деревянные конструкции |  |  | % | 108 | 0,9 | 97,2 |  |  | 19.43 |  | 477 | [10 empty] | НР Деревянные конструкции
| Приказ № 774/пр от 11.12.2020 Прил. п.10, Приказ № 774/пр от 11.12.2020 п.16 | СП Деревянные конструкции |  |  | % | 55 | 0,85 | 46,75 |  |  | 9.35 |  | 230 | [10 empty] | СП Деревянные конструкции
|  | Всего по позиции |  |  | 10: 110.05; 12: 1747 | [12 empty] | Всего по позиции
99 | ФССЦ-11.2.02.01-0014 | Блок дверной, одностворчатый, 3-х филёнчатый, глухой сосновый,массивный, без лака, модель FF PUUVALMIS 3P, размер дверного полотна : 990х2090 мм |  |  | компл |  |  | 1 | 1435.96 |  | 1435.96 | 9,92 | 14245 | [7 empty] | Блок дверной, одностворчатый, 3-х филёнчатый, глухой сосновый,массивный, без лака, модель FF PUUVALMIS 3P, размер дверного полотна : 990х2090 мм
100 | ФССЦ-01.7.04.07-0022 | Комплект скобяных изделий для отдельных полотен однопольных входных дверей при заполнении отдельными элементами в помещение |  |  | компл |  |  | 1 | 113 |  | 113 | 4,26 | 481 | [7 empty] | Комплект скобяных изделий для отдельных полотен однопольных входных дверей при заполнении отдельными элементами в помещение
101 | ФЕРр61-1-11 | Сплошное выравнивание внутренних поверхностей (однослойное оштукатуривание) из сухих растворных смесей толщиной до 10 мм для последующей окраски или оклейки обоями: оконных и дверных откосов плоских |  |  | 4: 100 м2; 7: 0,0182 | [7 empty] | Сплошное выравнивание внутренних поверхностей (однослойное оштукатуривание) из сухих растворных смесей толщиной до 10 мм для последующей окраски или оклейки обоями: оконных и дверных откосов плоских
|  | Объем=(((2,1*2+1)*0,35)) / 100 | [19 empty] | Объем=(((2,1*2+1)*0,35)) / 100
| 1 | ОТ |  |  | 8: 736.02; 10: 13.4; 11: 24,6; 12: 330 | [9 empty] | ОТ
| 2 | ЭМ |  |  | 8: 23.82; 10: 0.43; 11: 16,99; 12: 7 | [9 empty] | ЭМ
| 3 | в т.ч. ОТм |  |  | 8: 14.51; 10: 0.26; 11: 24,6; 12: 6 | [9 empty] | в т.ч. ОТм
| 4 | М |  |  | 8: 1.81; 10: 0.03; 11: 16,51 | [9 empty] | М
|  | ЗТ |  |  | 4: чел.-ч; 5: 87; 7: 1,5834 | [10 empty] | ЗТ
|  | ЗТм |  |  | 4: чел.-ч; 5: 1,34; 7: 0,024388 | [10 empty] | ЗТм
|  | Итого по расценке |  |  | 8: 761.65; 10: 13.86 | [11 empty] | Итого по расценке
|  | ФОТ |  |  | 10: 13.66; 12: 336 | [10 empty] | ФОТ
| Приказ № 812/пр от 21.12.2020 Прил. п.95 | НР Штукатурные работы (ремонтно-строительные) |  |  | 4: %; 5: 89; 7: 89; 10: 12.16; 12: 299 | [10 empty] | НР Штукатурные работы (ремонтно-строительные)
| Приказ № 774/пр от 11.12.2020 Прил. п.95 | СП Штукатурные работы (ремонтно-строительные) |  |  | 4: %; 5: 44; 7: 44; 10: 6.01; 12: 148 | [10 empty] | СП Штукатурные работы (ремонтно-строительные)
|  | Всего по позиции |  |  | 10: 32.03; 12: 784 | [12 empty] | Всего по позиции
102 | ФССЦ-04.3.02.12-0002 | Смесь сухая штукатурная цементно-известково-песчаная "БИРСС 15" (марка М100) |  |  | т |  |  | 0,022477 | 931.37 |  | 20.93 | 15,6 | 327 | [7 empty] | Смесь сухая штукатурная цементно-известково-песчаная "БИРСС 15" (марка М100)
103 | ФССЦ-14.4.01.02-0201 | Грунтовка: акриловая упрочняющая стабилизирующая глубокого проникновения "БИРСС Грунт М" |  |  | т |  |  | 0,000364 | 30554.42 |  | 11.12 | 4,04 | 45 | [7 empty] | Грунтовка: акриловая упрочняющая стабилизирующая глубокого проникновения "БИРСС Грунт М"
|  | Объем=0,2*1,82/1000 | [19 empty] | Объем=0,2*1,82/1000
104 | ФЕР15-04-007-03 | Окраска водно-дисперсионными акриловыми составами улучшенная: по сборным конструкциям стен, подготовленным под окраску |  |  | 4: 100 м2; 7: 0,0182 | [7 empty] | Окраска водно-дисперсионными акриловыми составами улучшенная: по сборным конструкциям стен, подготовленным под окраску
| 1 | ОТ |  |  | 8: 289.99; 10: 5.28; 11: 24,6; 12: 130 | [9 empty] | ОТ
| 2 | ЭМ |  |  | 8: 6.85; 10: 0.12; 11: 16,27; 12: 2 | [9 empty] | ЭМ
| 3 | в т.ч. ОТм |  |  | 8: 1.28; 10: 0.02; 11: 24,6 | [9 empty] | в т.ч. ОТм
| 4 | М |  |  | 8: 118.3; 10: 2.15; 11: 3,45; 12: 7 | [9 empty] | М
|  | ЗТ |  |  | 4: чел.-ч; 5: 32,73; 7: 0,595686 | [10 empty] | ЗТ
|  | ЗТм |  |  | 4: чел.-ч; 5: 0,11; 7: 0,002002 | [10 empty] | ЗТм
|  | Итого по расценке |  |  | 8: 415.14; 10: 7.55 | [11 empty] | Итого по расценке
|  | ФОТ |  |  | 10: 5.3; 12: 130 | [10 empty] | ФОТ
| Приказ № 812/пр от 21.12.2020 Прил. п.15, Приказ № 812/пр от 21.12.2020 п.25 | НР Отделочные работы |  |  | % | 100 | 0,9 | 90 |  |  | 4.77 |  | 117 | [10 empty] | НР Отделочные работы
| Приказ № 774/пр от 11.12.2020 Прил. п.15, Приказ № 774/пр от 11.12.2020 п.16 | СП Отделочные работы |  |  | % | 49 | 0,85 | 41,65 |  |  | 2.21 |  | 54 | [10 empty] | СП Отделочные работы
|  | Всего по позиции |  |  | 10: 14.53; 12: 310 | [12 empty] | Всего по позиции
105 | ФССЦ-14.3.02.01-0111 | Краска акриловая ВД-АК-101 |  |  | т |  |  | 0,000546 | 10810 |  | 5.9 | 4,06 | 24 | [7 empty] | Краска акриловая ВД-АК-101
106 | ФССЦ-14.4.01.02-0111 | Грунтовка акриловая: ДИВА-АГ |  |  | т |  |  | 0,000364 | 8239.75 |  | 3 | 4,06 | 12 | [7 empty] | Грунтовка акриловая: ДИВА-АГ
Покраска труб | [19 empty] | Покраска труб
стены | [19 empty] | стены
107 | ФЕРр67-9-1 | Смена: выключателей |  |  | 4: 100 шт; 7: 0,02 | [7 empty] | Смена: выключателей
|  | Объем=1 / 100 * 2 | [19 empty] | Объем=1 / 100 * 2
| 1 | ОТ |  |  | 8: 218.59; 10: 4.37; 11: 24,6; 12: 108 | [9 empty] | ОТ
|  | ЗТ |  |  | 4: чел.-ч; 5: 24,1; 7: 0,482 | [10 empty] | ЗТ
|  | Итого по расценке |  |  | 8: 218.59; 10: 4.37 | [11 empty] | Итого по расценке
|  | ФОТ |  |  | 10: 4.37; 12: 108 | [10 empty] | ФОТ
| Приказ № 812/пр от 21.12.2020 Прил. п.101 | НР Электромонтажные работы (ремонтно-строительные) |  |  | 4: %; 5: 91; 7: 91; 10: 3.98; 12: 98 | [10 empty] | НР Электромонтажные работы (ремонтно-строительные)
| Приказ № 774/пр от 11.12.2020 Прил. п.101 | СП Электромонтажные работы (ремонтно-строительные) |  |  | 4: %; 5: 48; 7: 48; 10: 2.1; 12: 52 | [10 empty] | СП Электромонтажные работы (ремонтно-строительные)
|  | Всего по позиции |  |  | 10: 10.45; 12: 258 | [12 empty] | Всего по позиции
108 | ФССЦ-20.4.01.02-0021 | Выключатель одноклавишный для скрытой проводки |  |  | 10 шт |  |  | 0,1 | 62.2 |  | 6.22 | 15,96 | 99 | [7 empty] | Выключатель одноклавишный для скрытой проводки
|  | Объем=1 / 10 | [19 empty] | Объем=1 / 10
109 | ФЕРр67-9-2 | Смена: розеток |  |  | 4: 100 шт; 7: 0,02 | [7 empty] | Смена: розеток
|  | Объем=1 / 100 * 2 | [19 empty] | Объем=1 / 100 * 2
| 1 | ОТ |  |  | 8: 218.59; 10: 4.37; 11: 24,6; 12: 108 | [9 empty] | ОТ
|  | ЗТ |  |  | 4: чел.-ч; 5: 24,1; 7: 0,482 | [10 empty] | ЗТ
|  | Итого по расценке |  |  | 8: 218.59; 10: 4.37 | [11 empty] | Итого по расценке
|  | ФОТ |  |  | 10: 4.37; 12: 108 | [10 empty] | ФОТ
| Приказ № 812/пр от 21.12.2020 Прил. п.101 | НР Электромонтажные работы (ремонтно-строительные) |  |  | 4: %; 5: 91; 7: 91; 10: 3.98; 12: 98 | [10 empty] | НР Электромонтажные работы (ремонтно-строительные)
| Приказ № 774/пр от 11.12.2020 Прил. п.101 | СП Электромонтажные работы (ремонтно-строительные) |  |  | 4: %; 5: 48; 7: 48; 10: 2.1; 12: 52 | [10 empty] | СП Электромонтажные работы (ремонтно-строительные)
|  | Всего по позиции |  |  | 10: 10.45; 12: 258 | [12 empty] | Всего по позиции
110 | ФССЦ-20.4.03.07-0021 | Розетка штепсельная с заземляющим контактом |  |  | 100 шт |  |  | 0,01 | 1983 |  | 19.83 | 5,62 | 111 | [7 empty] | Розетка штепсельная с заземляющим контактом
|  | Объем=1 / 100 | [19 empty] | Объем=1 / 100
111 | ФЕРр61-1-9 | Сплошное выравнивание штукатурки внутри здания (однослойная штукатурка) сухой растворной смесью (типа «Ветонит») толщиной до 10 мм для последующей окраски или оклейки обоями: стен |  |  | 4: 100 м2; 7: 0,8877 | [7 empty] | Сплошное выравнивание штукатурки внутри здания (однослойная штукатурка) сухой растворной смесью (типа «Ветонит») толщиной до 10 мм для последующей окраски или оклейки обоями: стен
|  | Объем=((3,84*2+4,18*2)*3,1-(1*2,1+1,8*1,8)) / 100 * 2 | [19 empty] | Объем=((3,84*2+4,18*2)*3,1-(1*2,1+1,8*1,8)) / 100 * 2
| 1 | ОТ |  |  | 8: 303.12; 10: 269.08; 11: 24,6; 12: 6619 | [9 empty] | ОТ
| 2 | ЭМ |  |  | 8: 17.16; 10: 15.23; 11: 17,02; 12: 259 | [9 empty] | ЭМ
| 3 | в т.ч. ОТм |  |  | 8: 10.18; 10: 9.04; 11: 24,6; 12: 222 | [9 empty] | в т.ч. ОТм
| 4 | М |  |  | 8: 1.25; 10: 1.11; 11: 16,51; 12: 18 | [9 empty] | М
|  | ЗТ |  |  | 4: чел.-ч; 5: 35,83; 7: 31,806291 | [10 empty] | ЗТ
|  | ЗТм |  |  | 4: чел.-ч; 5: 0,94; 7: 0,834438 | [10 empty] | ЗТм
|  | Итого по расценке |  |  | 8: 321.53; 10: 285.42 | [11 empty] | Итого по расценке
|  | ФОТ |  |  | 10: 278.12; 12: 6841 | [10 empty] | ФОТ
| Приказ № 812/пр от 21.12.2020 Прил. п.95 | НР Штукатурные работы (ремонтно-строительные) |  |  | 4: %; 5: 89; 7: 89; 10: 247.53; 12: 6088 | [10 empty] | НР Штукатурные работы (ремонтно-строительные)
| Приказ № 774/пр от 11.12.2020 Прил. п.95 | СП Штукатурные работы (ремонтно-строительные) |  |  | 4: %; 5: 44; 7: 44; 10: 122.37; 12: 3010 | [10 empty] | СП Штукатурные работы (ремонтно-строительные)
|  | Всего по позиции |  |  | 10: 655.32; 12: 15994 | [12 empty] | Всего по позиции
112 | ФССЦ-04.3.02.12-0002 | Смесь сухая штукатурная цементно-известково-песчаная "БИРСС 15" (марка М100) |  |  | т |  |  | 0,758984 | 931.37 |  | 706.89 | 15,6 | 11027 | [7 empty] | Смесь сухая штукатурная цементно-известково-песчаная "БИРСС 15" (марка М100)
113 | ФССЦ-14.4.01.02-0201 | Грунтовка: акриловая упрочняющая стабилизирующая глубокого проникновения "БИРСС Грунт М" |  |  | т |  |  | 0,00888 | 30554.42 |  | 271.32 | 4,04 | 1096 | [7 empty] | Грунтовка: акриловая упрочняющая стабилизирующая глубокого проникновения "БИРСС Грунт М"
|  | Объем=0,2*44,38/1000 | [19 empty] | Объем=0,2*44,38/1000
114 | ФЕР15-04-007-03 | Окраска водно-дисперсионными акриловыми составами улучшенная: по сборным конструкциям стен, подготовленным под окраску |  |  | 4: 100 м2; 7: 1,7754 | [7 empty] | Окраска водно-дисперсионными акриловыми составами улучшенная: по сборным конструкциям стен, подготовленным под окраску
|  | Объем=(0,8877) * 2 | [19 empty] | Объем=(0,8877) * 2
| 1 | ОТ |  |  | 8: 289.99; 10: 514.85; 11: 24,6; 12: 12665 | [9 empty] | ОТ
| 2 | ЭМ |  |  | 8: 6.85; 10: 12.16; 11: 16,27; 12: 198 | [9 empty] | ЭМ
| 3 | в т.ч. ОТм |  |  | 8: 1.28; 10: 2.27; 11: 24,6; 12: 56 | [9 empty] | в т.ч. ОТм
| 4 | М |  |  | 8: 118.3; 10: 210.03; 11: 3,45; 12: 725 | [9 empty] | М
|  | ЗТ |  |  | 4: чел.-ч; 5: 32,73; 7: 58,108842 | [10 empty] | ЗТ
|  | ЗТм |  |  | 4: чел.-ч; 5: 0,11; 7: 0,195294 | [10 empty] | ЗТм
|  | Итого по расценке |  |  | 8: 415.14; 10: 737.04 | [11 empty] | Итого по расценке
|  | ФОТ |  |  | 10: 517.12; 12: 12721 | [10 empty] | ФОТ
| Приказ № 812/пр от 21.12.2020 Прил. п.15, Приказ № 812/пр от 21.12.2020 п.25 | НР Отделочные работы |  |  | % | 100 | 0,9 | 90 |  |  | 465.41 |  | 11449 | [10 empty] | НР Отделочные работы
| Приказ № 774/пр от 11.12.2020 Прил. п.15, Приказ № 774/пр от 11.12.2020 п.16 | СП Отделочные работы |  |  | % | 49 | 0,85 | 41,65 |  |  | 215.38 |  | 5298 | [10 empty] | СП Отделочные работы
|  | Всего по позиции |  |  | 10: 1417.83; 12: 30335 | [12 empty] | Всего по позиции
115 | ФССЦ-14.3.02.01-0111 | Краска акриловая ВД-АК-101 |  |  | т |  |  | 0,053262 | 10810 |  | 575.76 | 4,06 | 2338 | [7 empty] | Краска акриловая ВД-АК-101
116 | ФССЦ-14.4.01.02-0111 | Грунтовка акриловая: ДИВА-АГ |  |  | т |  |  | 0,035508 | 8239.75 |  | 292.58 | 4,06 | 1188 | [7 empty] | Грунтовка акриловая: ДИВА-АГ
Ремонт потолка | [19 empty] | Ремонт потолка
117 | ФЕРр67-8-1 | Смена светильников: с лампами накаливания |  |  | 4: 100 шт; 7: 0,02 | [7 empty] | Смена светильников: с лампами накаливания
|  | Объем=2 / 100 | [19 empty] | Объем=2 / 100
| 1 | ОТ |  |  | 8: 857.14; 10: 17.14; 11: 24,6; 12: 422 | [9 empty] | ОТ
| 2 | ЭМ |  |  | 8: 0.94; 10: 0.02; 11: 11,74 | [9 empty] | ЭМ
| 3 | в т.ч. ОТм |  |  | 8: 0.41; 10: 0.01; 11: 24,6 | [9 empty] | в т.ч. ОТм
|  | ЗТ |  |  | 4: чел.-ч; 5: 89,1; 7: 1,782 | [10 empty] | ЗТ
|  | ЗТм |  |  | 4: чел.-ч; 5: 0,03; 7: 0,0006 | [10 empty] | ЗТм
|  | Итого по расценке |  |  | 8: 858.08; 10: 17.16 | [11 empty] | Итого по расценке
|  | ФОТ |  |  | 10: 17.15; 12: 422 | [10 empty] | ФОТ
| Приказ № 812/пр от 21.12.2020 Прил. п.101 | НР Электромонтажные работы (ремонтно-строительные) |  |  | 4: %; 5: 91; 7: 91; 10: 15.61; 12: 384 | [10 empty] | НР Электромонтажные работы (ремонтно-строительные)
| Приказ № 774/пр от 11.12.2020 Прил. п.101 | СП Электромонтажные работы (ремонтно-строительные) |  |  | 4: %; 5: 48; 7: 48; 10: 8.23; 12: 203 | [10 empty] | СП Электромонтажные работы (ремонтно-строительные)
|  | Всего по позиции |  |  | 10: 41; 12: 1009 | [12 empty] | Всего по позиции
118 | ФССЦ-20.3.03.03-0015 | Светильник для ламп накаливания RKL 260, 220В, 50Гц, Е27, 2х60Вт |  |  | шт |  |  | 2 | 438.94 |  | 877.88 | 4,28 | 3757 | [7 empty] | Светильник для ламп накаливания RKL 260, 220В, 50Гц, Е27, 2х60Вт
119 | ФССЦ-20.3.02.12-0023 | Лампа энергосберегающая с цоколем E27, мощностью 55 Вт |  |  | шт |  |  | 2 | 138.31 |  | 276.62 | 3,59 | 993 | [7 empty] | Лампа энергосберегающая с цоколем E27, мощностью 55 Вт
120 | ФЕРр61-1-5 | Сплошное выравнивание штукатурки потолков цементно-известковым раствором при толщине намета: до 5 мм |  |  | 4: 100 м2; 7: 0,1605 | [7 empty] | Сплошное выравнивание штукатурки потолков цементно-известковым раствором при толщине намета: до 5 мм
|  | Объем=(3,84*4,18) / 100 | [19 empty] | Объем=(3,84*4,18) / 100
| 1 | ОТ |  |  | 8: 309.46; 10: 49.67; 11: 24,6; 12: 1222 | [9 empty] | ОТ
| 2 | ЭМ |  |  | 8: 10.63; 10: 1.71; 11: 11,77; 12: 20 | [9 empty] | ЭМ
| 3 | в т.ч. ОТм |  |  | 8: 4.59; 10: 0.74; 11: 24,6; 12: 18 | [9 empty] | в т.ч. ОТм
| 4 | М |  |  | 8: 290.88; 10: 46.69; 11: 7,38; 12: 345 | [9 empty] | М
|  | ЗТ |  |  | 4: чел.-ч; 5: 37,24; 7: 5,97702 | [10 empty] | ЗТ
|  | ЗТм |  |  | 4: чел.-ч; 5: 0,34; 7: 0,05457 | [10 empty] | ЗТм
|  | Итого по расценке |  |  | 8: 610.97; 10: 98.07 | [11 empty] | Итого по расценке
|  | ФОТ |  |  | 10: 50.41; 12: 1240 | [10 empty] | ФОТ
| Приказ № 812/пр от 21.12.2020 Прил. п.95 | НР Штукатурные работы (ремонтно-строительные) |  |  | 4: %; 5: 89; 7: 89; 10: 44.86; 12: 1104 | [10 empty] | НР Штукатурные работы (ремонтно-строительные)
| Приказ № 774/пр от 11.12.2020 Прил. п.95 | СП Штукатурные работы (ремонтно-строительные) |  |  | 4: %; 5: 44; 7: 44; 10: 22.18; 12: 546 | [10 empty] | СП Штукатурные работы (ремонтно-строительные)
|  | Всего по позиции |  |  | 10: 165.11; 12: 3237 | [12 empty] | Всего по позиции
121 | ФЕР15-04-005-02 | Окраска поливинилацетатными водоэмульсионными составами простая по штукатурке и сборным конструкциям: потолков, подготовленным под окраску |  |  | 4: 100 м2; 7: 0,1605 | [7 empty] | Окраска поливинилацетатными водоэмульсионными составами простая по штукатурке и сборным конструкциям: потолков, подготовленным под окраску
|  | Объем=(3,84*4,18) / 100 | [19 empty] | Объем=(3,84*4,18) / 100
| 1 | ОТ |  |  | 8: 138.14; 10: 22.17; 11: 24,6; 12: 545 | [9 empty] | ОТ
| 2 | ЭМ |  |  | 8: 6.22; 10: 1; 11: 16,25; 12: 16 | [9 empty] | ЭМ
| 3 | в т.ч. ОТм |  |  | 8: 1.18; 10: 0.19; 11: 24,6; 12: 5 | [9 empty] | в т.ч. ОТм
| 4 | М |  |  | 8: 47.69; 10: 7.65; 11: 3,08; 12: 24 | [9 empty] | М
|  | ЗТ |  |  | 4: чел.-ч; 5: 15,4; 7: 2,4717 | [10 empty] | ЗТ
|  | ЗТм |  |  | 4: чел.-ч; 5: 0,1; 7: 0,01605 | [10 empty] | ЗТм
|  | Итого по расценке |  |  | 8: 192.05; 10: 30.82 | [11 empty] | Итого по расценке
|  | ФОТ |  |  | 10: 22.36; 12: 550 | [10 empty] | ФОТ
| Приказ № 812/пр от 21.12.2020 Прил. п.15, Приказ № 812/пр от 21.12.2020 п.25 | НР Отделочные работы |  |  | % | 100 | 0,9 | 90 |  |  | 20.12 |  | 495 | [10 empty] | НР Отделочные работы
| Приказ № 774/пр от 11.12.2020 Прил. п.15, Приказ № 774/пр от 11.12.2020 п.16 | СП Отделочные работы |  |  | % | 49 | 0,85 | 41,65 |  |  | 9.31 |  | 229 | [10 empty] | СП Отделочные работы
|  | Всего по позиции |  |  | 10: 60.25; 12: 1309 | [12 empty] | Всего по позиции
122 | ФССЦ-14.3.02.01-0221 | Краска водоэмульсионная для внутренних работ ВАК-10 |  |  | т |  |  | 0,008346 | 14837.58 |  | 123.83 | 6,58 | 815 | [7 empty] | Краска водоэмульсионная для внутренних работ ВАК-10
Устройство радиаторных решеток | [19 empty] | Устройство радиаторных решеток
123 | ФЕР10-01-059-01 | Демонтаж радиаторных решеток. Установка столов, шкафов под мойки, холодильных шкафов и др. |  |  | 4: 100 шт; 7: 0,01 | [7 empty] | Демонтаж радиаторных решеток. Установка столов, шкафов под мойки, холодильных шкафов и др.
|  | Объем=1 / 100 | [19 empty] | Объем=1 / 100
| Приказ от 04.09.2019 № 519/пр табл.2 п.2 | Демонтаж (разборка) сборных деревянных конструкций ОЗП=0,8; ЭМ=0,8 к расх.; ЗПМ=0,8; МАТ=0 к расх.; ТЗ=0,8; ТЗМ=0,8 | [25 empty] | Демонтаж (разборка) сборных деревянных конструкций ОЗП=0,8; ЭМ=0,8 к расх.; ЗПМ=0,8; МАТ=0 к расх.; ТЗ=0,8; ТЗМ=0,8
| 1 | ОТ |  |  | 8: 542.95; 9: 0,8; 10: 4.34; 11: 24,6; 12: 107 | [9 empty] | ОТ
| 2 | ЭМ |  |  | 8: 216.38; 9: 0,8; 10: 1.73; 11: 15,3; 12: 26 | [9 empty] | ЭМ
| 3 | в т.ч. ОТм |  |  | 8: 52.01; 9: 0,8; 10: 0.42; 11: 24,6; 12: 10 | [9 empty] | в т.ч. ОТм
| 4 | М |  |  | 8: 1633.36; 9: 0; 10: 0; 11: 9,51 | [9 empty] | М
|  | ЗТ |  |  | 4: чел.-ч; 5: 67,7; 6: 0,8; 7: 0,5416 | [10 empty] | ЗТ
|  | ЗТм |  |  | 4: чел.-ч; 5: 4,2; 6: 0,8; 7: 0,0336 | [10 empty] | ЗТм
|  | Итого по расценке |  |  | 8: 2392.69; 10: 6.07 | [11 empty] | Итого по расценке
|  | ФОТ |  |  | 10: 4.76; 12: 117 | [10 empty] | ФОТ
| Приказ № 812/пр от 21.12.2020 Прил. п.10, Приказ № 812/пр от 21.12.2020 п.25 | НР Деревянные конструкции |  |  | % | 108 | 0,9 | 97,2 |  |  | 4.63 |  | 114 | [10 empty] | НР Деревянные конструкции
| Приказ № 774/пр от 11.12.2020 Прил. п.10, Приказ № 774/пр от 11.12.2020 п.16 | СП Деревянные конструкции |  |  | % | 55 | 0,85 | 46,75 |  |  | 2.23 |  | 55 | [10 empty] | СП Деревянные конструкции
|  | Всего по позиции |  |  | 10: 12.93; 12: 302 | [12 empty] | Всего по позиции
124 | ФЕРр69-57-1 | Установка декоративного деревянного экрана на регистры отопления |  |  | 4: м2; 7: 2 | [7 empty] | Установка декоративного деревянного экрана на регистры отопления
|  | Объем=4*0,5 | [19 empty] | Объем=4*0,5
| 1 | ОТ |  |  | 8: 4.77; 10: 9.54; 11: 24,6; 12: 235 | [9 empty] | ОТ
| 4 | М |  |  | 8: 2.13; 10: 4.26; 11: 16,68; 12: 71 | [9 empty] | М
|  | ЗТ |  |  | 4: чел.-ч; 5: 0,52; 7: 1,04 | [10 empty] | ЗТ
|  | Итого по расценке |  |  | 8: 6.9; 10: 13.8 | [11 empty] | Итого по расценке
|  | ФОТ |  |  | 10: 9.54; 12: 235 | [10 empty] | ФОТ
| Приказ № 812/пр от 21.12.2020 Прил. п.103 | НР Прочие ремонтно-строительные работы |  |  | 4: %; 5: 92; 7: 92; 10: 8.78; 12: 216 | [10 empty] | НР Прочие ремонтно-строительные работы
| Приказ № 774/пр от 11.12.2020 Прил. п.103 | СП Прочие ремонтно-строительные работы |  |  | 4: %; 5: 44; 7: 44; 10: 4.2; 12: 103 | [10 empty] | СП Прочие ремонтно-строительные работы
|  | Всего по позиции |  |  | 10: 26.78; 12: 625 | [12 empty] | Всего по позиции
125 | ФССЦ-11.3.03.12-0004 | Решетка радиаторная из ПВХ, размер 0,6х1,5 м |  |  | м2 |  |  | 2 | 90.9 |  | 181.8 | 8,6 | 1563 | [7 empty] | Решетка радиаторная из ПВХ, размер 0,6х1,5 м
|  | Объем=4*0,5 | [19 empty] | Объем=4*0,5
Установка вентиляционной решетки | [19 empty] | Установка вентиляционной решетки
126 | ФЕРр65-33-1 | Смена жалюзийных решеток |  |  | 4: 100 шт; 7: 0,01 | [7 empty] | Смена жалюзийных решеток
|  | Объем=1 / 100 | [19 empty] | Объем=1 / 100
| 1 | ОТ |  |  | 8: 394; 10: 3.94; 11: 24,6; 12: 97 | [9 empty] | ОТ
| 2 | ЭМ |  |  | 8: 0.31; 10: 0; 11: 11,87 | [9 empty] | ЭМ
| 3 | в т.ч. ОТм |  |  | 8: 0.14; 10: 0; 11: 24,6 | [9 empty] | в т.ч. ОТм
| 4 | М |  |  | 8: 36.55; 10: 0.37; 11: 4,93; 12: 2 | [9 empty] | М
|  | ЗТ |  |  | 4: чел.-ч; 5: 46,19; 7: 0,4619 | [10 empty] | ЗТ
|  | ЗТм |  |  | 4: чел.-ч; 5: 0,01; 7: 0,0001 | [10 empty] | ЗТм
|  | Итого по расценке |  |  | 8: 430.86; 10: 4.31 | [11 empty] | Итого по расценке
|  | ФОТ |  |  | 10: 3.94; 12: 97 | [10 empty] | ФОТ
| Приказ № 812/пр от 21.12.2020 Прил. п.99.2 | НР Внутренние санитарно-технические работы: смена труб, санприборов, запорной арматуры и другое (ремонтно-строительные) |  |  | 4: %; 5: 103; 7: 103; 10: 4.06; 12: 100 | [10 empty] | НР Внутренние санитарно-технические работы: смена труб, санприборов, запорной арматуры и другое (ремонтно-строительные)
| Приказ № 774/пр от 11.12.2020 Прил. п.99.2 | СП Внутренние санитарно-технические работы: смена труб, санприборов, запорной арматуры и другое (ремонтно-строительные) |  |  | 4: %; 5: 52; 7: 52; 10: 2.05; 12: 50 | [10 empty] | СП Внутренние санитарно-технические работы: смена труб, санприборов, запорной арматуры и другое (ремонтно-строительные)
|  | Всего по позиции |  |  | 10: 10.42; 12: 249 | [12 empty] | Всего по позиции
127 | ФССЦ-19.2.03.09-0041 | Решетки металлические, размер 200х200 мм |  |  | шт |  |  | 1 | 28 |  | 28 | 6,19 | 173 | [7 empty] | Решетки металлические, размер 200х200 мм
|  | Итого по разделу 3 Помещение № 4 |  |  | 10: 27899.84 | [13 empty] | Итого по разделу 3 Помещение № 4
Раздел 4. Помещение №5 | [18 empty] | Раздел 4. Помещение №5
Замена дверей | [19 empty] | Замена дверей
128 | ФЕРр56-9-1 | Демонтаж дверных коробок: в каменных стенах с отбивкой штукатурки в откосах |  |  | 4: 100 шт; 7: 0,02 | [7 empty] | Демонтаж дверных коробок: в каменных стенах с отбивкой штукатурки в откосах
|  | Объем=2 / 100 | [19 empty] | Объем=2 / 100
| 1 | ОТ |  |  | 8: 1437.99; 10: 28.76; 11: 24,6; 12: 707 | [9 empty] | ОТ
| 2 | ЭМ |  |  | 8: 205.91; 10: 4.12; 11: 4,37; 12: 18 | [9 empty] | ЭМ
|  | ЗТ |  |  | 4: чел.-ч; 5: 179,3; 7: 3,586 | [10 empty] | ЗТ
|  | Итого по расценке |  |  | 8: 1643.9; 10: 32.88 | [11 empty] | Итого по расценке
|  | ФОТ |  |  | 10: 28.76; 12: 707 | [10 empty] | ФОТ
| Приказ № 812/пр от 21.12.2020 Прил. п.90 | НР Проемы (ремонтно-строительные) |  |  | 4: %; 5: 90; 7: 90; 10: 25.88; 12: 636 | [10 empty] | НР Проемы (ремонтно-строительные)
| Приказ № 774/пр от 11.12.2020 Прил. п.90 | СП Проемы (ремонтно-строительные) |  |  | 4: %; 5: 47; 7: 47; 10: 13.52; 12: 332 | [10 empty] | СП Проемы (ремонтно-строительные)
|  | Всего по позиции |  |  | 10: 72.28; 12: 1693 | [12 empty] | Всего по позиции
129 | ФЕР10-01-039-01 | Установка блоков в наружных и внутренних дверных проемах: в каменных стенах, площадь проема до 3 м2 |  |  | 4: 100 м2; 7: 0,0527 | [7 empty] | Установка блоков в наружных и внутренних дверных проемах: в каменных стенах, площадь проема до 3 м2
|  | Объем=((2,071*1,272)*2) / 100 | [19 empty] | Объем=((2,071*1,272)*2) / 100
| 1 | ОТ |  |  | 8: 821.89; 10: 43.31; 11: 24,6; 12: 1065 | [9 empty] | ОТ
| 2 | ЭМ |  |  | 8: 1132.88; 10: 59.7; 11: 10,56; 12: 630 | [9 empty] | ЭМ
| 3 | в т.ч. ОТм |  |  | 8: 172.57; 10: 9.09; 11: 24,6; 12: 224 | [9 empty] | в т.ч. ОТм
| 4 | М |  |  | 8: 2088.57; 10: 110.07; 11: 9,39; 12: 1034 | [9 empty] | М
|  | ЗТ |  |  | 4: чел.-ч; 5: 89,53; 7: 4,718231 | [10 empty] | ЗТ
|  | ЗТм |  |  | 4: чел.-ч; 5: 13,04; 7: 0,687208 | [10 empty] | ЗТм
|  | Итого по расценке |  |  | 8: 4043.34; 10: 213.08 | [11 empty] | Итого по расценке
|  | ФОТ |  |  | 10: 52.4; 12: 1289 | [10 empty] | ФОТ
| Приказ № 812/пр от 21.12.2020 Прил. п.10, Приказ № 812/пр от 21.12.2020 п.25 | НР Деревянные конструкции |  |  | % | 108 | 0,9 | 97,2 |  |  | 50.93 |  | 1253 | [10 empty] | НР Деревянные конструкции
| Приказ № 774/пр от 11.12.2020 Прил. п.10, Приказ № 774/пр от 11.12.2020 п.16 | СП Деревянные конструкции |  |  | % | 55 | 0,85 | 46,75 |  |  | 24.5 |  | 603 | [10 empty] | СП Деревянные конструкции
|  | Всего по позиции |  |  | 10: 288.51; 12: 4585 | [12 empty] | Всего по позиции
130 | ФССЦ-11.2.02.01-0054 | Блоки дверные двупольные с полотном: ДО 21-13, площадь 2,63 м2 |  |  | м2 |  |  | 5,27 | 221.48 |  | 1167.2 | 10,4 | 12139 | [7 empty] | Блоки дверные двупольные с полотном: ДО 21-13, площадь 2,63 м2
131 | ФССЦ-01.7.04.07-0031 | Комплект скобяных изделий для отдельных полотен двупольных входных дверей при заполнении отдельными элементами в здание |  |  | компл |  |  | 2 | 240.79 |  | 481.58 | 3,28 | 1580 | [7 empty] | Комплект скобяных изделий для отдельных полотен двупольных входных дверей при заполнении отдельными элементами в здание
132 | ФЕРр61-1-11 | Сплошное выравнивание внутренних поверхностей (однослойное оштукатуривание) из сухих растворных смесей толщиной до 10 мм для последующей окраски или оклейки обоями: оконных и дверных откосов плоских |  |  | 4: 100 м2; 7: 0,0385 | [7 empty] | Сплошное выравнивание внутренних поверхностей (однослойное оштукатуривание) из сухих растворных смесей толщиной до 10 мм для последующей окраски или оклейки обоями: оконных и дверных откосов плоских
|  | Объем=(((2,1*2+1,3)*0,35)*2) / 100 | [19 empty] | Объем=(((2,1*2+1,3)*0,35)*2) / 100
| 1 | ОТ |  |  | 8: 736.02; 10: 28.34; 11: 24,6; 12: 697 | [9 empty] | ОТ
| 2 | ЭМ |  |  | 8: 23.82; 10: 0.92; 11: 16,99; 12: 16 | [9 empty] | ЭМ
| 3 | в т.ч. ОТм |  |  | 8: 14.51; 10: 0.56; 11: 24,6; 12: 14 | [9 empty] | в т.ч. ОТм
| 4 | М |  |  | 8: 1.81; 10: 0.07; 11: 16,51; 12: 1 | [9 empty] | М
|  | ЗТ |  |  | 4: чел.-ч; 5: 87; 7: 3,3495 | [10 empty] | ЗТ
|  | ЗТм |  |  | 4: чел.-ч; 5: 1,34; 7: 0,05159 | [10 empty] | ЗТм
|  | Итого по расценке |  |  | 8: 761.65; 10: 29.33 | [11 empty] | Итого по расценке
|  | ФОТ |  |  | 10: 28.9; 12: 711 | [10 empty] | ФОТ
| Приказ № 812/пр от 21.12.2020 Прил. п.95 | НР Штукатурные работы (ремонтно-строительные) |  |  | 4: %; 5: 89; 7: 89; 10: 25.72; 12: 633 | [10 empty] | НР Штукатурные работы (ремонтно-строительные)
| Приказ № 774/пр от 11.12.2020 Прил. п.95 | СП Штукатурные работы (ремонтно-строительные) |  |  | 4: %; 5: 44; 7: 44; 10: 12.72; 12: 313 | [10 empty] | СП Штукатурные работы (ремонтно-строительные)
|  | Всего по позиции |  |  | 10: 67.77; 12: 1660 | [12 empty] | Всего по позиции
133 | ФССЦ-04.3.02.12-0002 | Смесь сухая штукатурная цементно-известково-песчаная "БИРСС 15" (марка М100) |  |  | т |  |  | 0,047548 | 931.37 |  | 44.28 | 15,6 | 691 | [7 empty] | Смесь сухая штукатурная цементно-известково-песчаная "БИРСС 15" (марка М100)
134 | ФССЦ-14.4.01.02-0201 | Грунтовка: акриловая упрочняющая стабилизирующая глубокого проникновения "БИРСС Грунт М" |  |  | т |  |  | 0,00077 | 30554.42 |  | 23.53 | 4,04 | 95 | [7 empty] | Грунтовка: акриловая упрочняющая стабилизирующая глубокого проникновения "БИРСС Грунт М"
|  | Объем=0,2*3,85/1000 | [19 empty] | Объем=0,2*3,85/1000
135 | ФЕР15-04-007-03 | Окраска водно-дисперсионными акриловыми составами улучшенная: по сборным конструкциям стен, подготовленным под окраску |  |  | 4: 100 м2; 7: 0,0385 | [7 empty] | Окраска водно-дисперсионными акриловыми составами улучшенная: по сборным конструкциям стен, подготовленным под окраску
| 1 | ОТ |  |  | 8: 289.99; 10: 11.16; 11: 24,6; 12: 275 | [9 empty] | ОТ
| 2 | ЭМ |  |  | 8: 6.85; 10: 0.26; 11: 16,27; 12: 4 | [9 empty] | ЭМ
| 3 | в т.ч. ОТм |  |  | 8: 1.28; 10: 0.05; 11: 24,6; 12: 1 | [9 empty] | в т.ч. ОТм
| 4 | М |  |  | 8: 118.3; 10: 4.55; 11: 3,45; 12: 16 | [9 empty] | М
|  | ЗТ |  |  | 4: чел.-ч; 5: 32,73; 7: 1,260105 | [10 empty] | ЗТ
|  | ЗТм |  |  | 4: чел.-ч; 5: 0,11; 7: 0,004235 | [10 empty] | ЗТм
|  | Итого по расценке |  |  | 8: 415.14; 10: 15.97 | [11 empty] | Итого по расценке
|  | ФОТ |  |  | 10: 11.21; 12: 276 | [10 empty] | ФОТ
| Приказ № 812/пр от 21.12.2020 Прил. п.15, Приказ № 812/пр от 21.12.2020 п.25 | НР Отделочные работы |  |  | % | 100 | 0,9 | 90 |  |  | 10.09 |  | 248 | [10 empty] | НР Отделочные работы
| Приказ № 774/пр от 11.12.2020 Прил. п.15, Приказ № 774/пр от 11.12.2020 п.16 | СП Отделочные работы |  |  | % | 49 | 0,85 | 41,65 |  |  | 4.67 |  | 115 | [10 empty] | СП Отделочные работы
|  | Всего по позиции |  |  | 10: 30.73; 12: 658 | [12 empty] | Всего по позиции
136 | ФССЦ-14.3.02.01-0111 | Краска акриловая ВД-АК-101 |  |  | т |  |  | 0,001155 | 10810 |  | 12.49 | 4,06 | 51 | [7 empty] | Краска акриловая ВД-АК-101
137 | ФССЦ-14.4.01.02-0111 | Грунтовка акриловая: ДИВА-АГ |  |  | т |  |  | 0,00077 | 8239.75 |  | 6.34 | 4,06 | 26 | [7 empty] | Грунтовка акриловая: ДИВА-АГ
138 | ФЕРр56-9-4 | Демонтаж дверных коробок: в деревянных стенах каркасных и в перегородках |  |  | 4: 100 шт; 7: 0,01 | [7 empty] | Демонтаж дверных коробок: в деревянных стенах каркасных и в перегородках
|  | Объем=1 / 100 | [19 empty] | Объем=1 / 100
| 1 | ОТ |  |  | 8: 535.16; 10: 5.35; 11: 24,6; 12: 132 | [9 empty] | ОТ
|  | ЗТ |  |  | 4: чел.-ч; 5: 67,4; 7: 0,674 | [10 empty] | ЗТ
|  | Итого по расценке |  |  | 8: 535.16; 10: 5.35 | [11 empty] | Итого по расценке
|  | ФОТ |  |  | 10: 5.35; 12: 132 | [10 empty] | ФОТ
| Приказ № 812/пр от 21.12.2020 Прил. п.90 | НР Проемы (ремонтно-строительные) |  |  | 4: %; 5: 90; 7: 90; 10: 4.82; 12: 119 | [10 empty] | НР Проемы (ремонтно-строительные)
| Приказ № 774/пр от 11.12.2020 Прил. п.90 | СП Проемы (ремонтно-строительные) |  |  | 4: %; 5: 47; 7: 47; 10: 2.51; 12: 62 | [10 empty] | СП Проемы (ремонтно-строительные)
|  | Всего по позиции |  |  | 10: 12.68; 12: 313 | [12 empty] | Всего по позиции
139 | ФЕР10-01-039-03 | Установка блоков в наружных и внутренних дверных проемах: в перегородках и деревянных нерубленых стенах, площадь проема до 3 м2 |  |  | 4: 100 м2; 7: 0,0201 | [7 empty] | Установка блоков в наружных и внутренних дверных проемах: в перегородках и деревянных нерубленых стенах, площадь проема до 3 м2
|  | Объем=((2,071*0,97)) / 100 | [19 empty] | Объем=((2,071*0,97)) / 100
| 1 | ОТ |  |  | 8: 1031.55; 10: 20.73; 11: 24,6; 12: 510 | [9 empty] | ОТ
| 2 | ЭМ |  |  | 8: 250.56; 10: 5.04; 11: 16,18; 12: 82 | [9 empty] | ЭМ
| 3 | в т.ч. ОТм |  |  | 8: 48.15; 10: 0.97; 11: 24,6; 12: 24 | [9 empty] | в т.ч. ОТм
| 4 | М |  |  | 8: 1185.54; 10: 23.83; 11: 6,05; 12: 144 | [9 empty] | М
|  | ЗТ |  |  | 4: чел.-ч; 5: 115; 7: 2,3115 | [10 empty] | ЗТ
|  | ЗТм |  |  | 4: чел.-ч; 5: 4,07; 7: 0,081807 | [10 empty] | ЗТм
|  | Итого по расценке |  |  | 8: 2467.65; 10: 49.6 | [11 empty] | Итого по расценке
|  | ФОТ |  |  | 10: 21.7; 12: 534 | [10 empty] | ФОТ
| Приказ № 812/пр от 21.12.2020 Прил. п.10, Приказ № 812/пр от 21.12.2020 п.25 | НР Деревянные конструкции |  |  | % | 108 | 0,9 | 97,2 |  |  | 21.09 |  | 519 | [10 empty] | НР Деревянные конструкции
| Приказ № 774/пр от 11.12.2020 Прил. п.10, Приказ № 774/пр от 11.12.2020 п.16 | СП Деревянные конструкции |  |  | % | 55 | 0,85 | 46,75 |  |  | 10.14 |  | 250 | [10 empty] | СП Деревянные конструкции
|  | Всего по позиции |  |  | 10: 80.83; 12: 1505 | [12 empty] | Всего по позиции
140 | ФССЦ-11.1.01.10-0004 | Наличники из древесины тип Н-1, размер 13х74 мм |  |  | м |  |  | 10,854 | 4.94 |  | 53.62 | 11,81 | 633 | [7 empty] | Наличники из древесины тип Н-1, размер 13х74 мм
141 | ФССЦ-11.2.02.01-0014 | Блок дверной, одностворчатый, 3-х филёнчатый, глухой сосновый,массивный, без лака, модель FF PUUVALMIS 3P, размер дверного полотна : 990х2090 мм |  |  | компл |  |  | 1 | 1435.96 |  | 1435.96 | 9,92 | 14245 | [7 empty] | Блок дверной, одностворчатый, 3-х филёнчатый, глухой сосновый,массивный, без лака, модель FF PUUVALMIS 3P, размер дверного полотна : 990х2090 мм
142 | ФССЦ-01.7.04.07-0022 | Комплект скобяных изделий для отдельных полотен однопольных входных дверей при заполнении отдельными элементами в помещение |  |  | компл |  |  | 1 | 113 |  | 113 | 4,26 | 481 | [7 empty] | Комплект скобяных изделий для отдельных полотен однопольных входных дверей при заполнении отдельными элементами в помещение
Линолеум | [19 empty] | Линолеум
143 | ФЕРр57-3-1 | Разборка плинтусов: деревянных и из пластмассовых материалов |  |  | 4: 100 м; 7: 0,2835 | [7 empty] | Разборка плинтусов: деревянных и из пластмассовых материалов
|  | Объем=(5,95+8,25+4,85+8,5+0,8) / 100 | [19 empty] | Объем=(5,95+8,25+4,85+8,5+0,8) / 100
| 1 | ОТ |  |  | 8: 29.41; 10: 8.34; 11: 24,6; 12: 205 | [9 empty] | ОТ
|  | ЗТ |  |  | 4: чел.-ч; 5: 3,77; 7: 1,068795 | [10 empty] | ЗТ
|  | Итого по расценке |  |  | 8: 29.41; 10: 8.34 | [11 empty] | Итого по расценке
|  | ФОТ |  |  | 10: 8.34; 12: 205 | [10 empty] | ФОТ
| Приказ № 812/пр от 21.12.2020 Прил. п.91 | НР Полы (ремонтно-строительные) |  |  | 4: %; 5: 89; 7: 89; 10: 7.42; 12: 182 | [10 empty] | НР Полы (ремонтно-строительные)
| Приказ № 774/пр от 11.12.2020 Прил. п.91 | СП Полы (ремонтно-строительные) |  |  | 4: %; 5: 49; 7: 49; 10: 4.09; 12: 100 | [10 empty] | СП Полы (ремонтно-строительные)
|  | Всего по позиции |  |  | 10: 19.85; 12: 487 | [12 empty] | Всего по позиции
144 | ФЕРр57-2-1 | Разборка покрытий полов: из линолеума и релина |  |  | 4: 100 м2; 7: 0,514 | [7 empty] | Разборка покрытий полов: из линолеума и релина
|  | Объем=(50,6+0,8) / 100 | [19 empty] | Объем=(50,6+0,8) / 100
| 1 | ОТ |  |  | 8: 88.84; 10: 45.66; 11: 24,6; 12: 1123 | [9 empty] | ОТ
| 2 | ЭМ |  |  | 8: 4.06; 10: 2.09; 11: 11,78; 12: 25 | [9 empty] | ЭМ
| 3 | в т.ч. ОТм |  |  | 8: 1.76; 10: 0.9; 11: 24,6; 12: 22 | [9 empty] | в т.ч. ОТм
|  | ЗТ |  |  | 4: чел.-ч; 5: 11,39; 7: 5,85446 | [10 empty] | ЗТ
|  | ЗТм |  |  | 4: чел.-ч; 5: 0,13; 7: 0,06682 | [10 empty] | ЗТм
|  | Итого по расценке |  |  | 8: 92.9; 10: 47.75 | [11 empty] | Итого по расценке
|  | ФОТ |  |  | 10: 46.56; 12: 1145 | [10 empty] | ФОТ
| Приказ № 812/пр от 21.12.2020 Прил. п.91 | НР Полы (ремонтно-строительные) |  |  | 4: %; 5: 89; 7: 89; 10: 41.44; 12: 1019 | [10 empty] | НР Полы (ремонтно-строительные)
| Приказ № 774/пр от 11.12.2020 Прил. п.91 | СП Полы (ремонтно-строительные) |  |  | 4: %; 5: 49; 7: 49; 10: 22.81; 12: 561 | [10 empty] | СП Полы (ремонтно-строительные)
|  | Всего по позиции |  |  | 10: 112; 12: 2728 | [12 empty] | Всего по позиции
145 | ФЕР11-01-011-09 | Устройство стяжек: из самовыравнивающейся смеси на цементной основе, толщиной 3 мм |  |  | 4: 100 м2; 7: 0,514 | [7 empty] | Устройство стяжек: из самовыравнивающейся смеси на цементной основе, толщиной 3 мм
| 1 | ОТ |  |  | 8: 222.97; 10: 114.61; 11: 24,6; 12: 2819 | [9 empty] | ОТ
| 2 | ЭМ |  |  | 8: 12.46; 10: 6.4; 11: 6,35; 12: 41 | [9 empty] | ЭМ
| 3 | в т.ч. ОТм |  |  | 8: 1.04; 10: 0.53; 11: 24,6; 12: 13 | [9 empty] | в т.ч. ОТм
| 4 | М |  |  | 8: 19.79; 10: 10.17; 11: 5,56; 12: 57 | [9 empty] | М
|  | ЗТ |  |  | 4: чел.-ч; 5: 26,14; 7: 13,43596 | [10 empty] | ЗТ
|  | ЗТм |  |  | 4: чел.-ч; 5: 0,09; 7: 0,04626 | [10 empty] | ЗТм
|  | Итого по расценке |  |  | 8: 255.22; 10: 131.18 | [11 empty] | Итого по расценке
|  | ФОТ |  |  | 10: 115.14; 12: 2832 | [10 empty] | ФОТ
| Приказ № 812/пр от 21.12.2020 Прил. п.11, Приказ № 812/пр от 21.12.2020 п.25 | НР Полы |  |  | % | 112 | 0,9 | 100,8 |  |  | 116.06 |  | 2855 | [10 empty] | НР Полы
| Приказ № 774/пр от 11.12.2020 Прил. п.11, Приказ № 774/пр от 11.12.2020 п.16 | СП Полы |  |  | % | 65 | 0,85 | 55,25 |  |  | 63.61 |  | 1565 | [10 empty] | СП Полы
|  | Всего по позиции |  |  | 10: 310.85; 12: 7337 | [12 empty] | Всего по позиции
146 | ФССЦ-04.3.02.01-0502 | Смесь самовыравнивающая быстротвердеющая для полов "БИРСС 34Р" |  |  | т |  |  | 0,2313 | 2682.59 |  | 620.48 | 5,39 | 3344 | [7 empty] | Смесь самовыравнивающая быстротвердеющая для полов "БИРСС 34Р"
147 | ФССЦ-14.4.01.02-0029 | Грунтовка акриловая, АК-02 для бетонных полов |  |  | кг |  |  | 10,28 | 13.34 |  | 137.14 | 4,06 | 557 | [7 empty] | Грунтовка акриловая, АК-02 для бетонных полов
148 | ФЕР11-01-011-11 | Устройство стяжек: на каждый последующий слой толщиной 1 мм добавлять к расценке 11-01-011-09 |  |  | 4: 100 м2; 7: 0,514 | [7 empty] | Устройство стяжек: на каждый последующий слой толщиной 1 мм добавлять к расценке 11-01-011-09
|  | до толщины 5мм ПЗ=2 (ОЗП=2; ЭМ=2 к расх.; ЗПМ=2; МАТ=2 к расх.; ТЗ=2; ТЗМ=2) | [25 empty] | до толщины 5мм ПЗ=2 (ОЗП=2; ЭМ=2 к расх.; ЗПМ=2; МАТ=2 к расх.; ТЗ=2; ТЗМ=2)
| 1 | ОТ |  |  | 8: 19.87; 9: 2; 10: 20.43; 11: 24,6; 12: 503 | [9 empty] | ОТ
| 2 | ЭМ |  |  | 8: 0.92; 9: 2; 10: 0.95; 11: 13,64; 12: 13 | [9 empty] | ЭМ
| 3 | в т.ч. ОТм |  |  | 8: 0.29; 9: 2; 10: 0.3; 11: 24,6; 12: 7 | [9 empty] | в т.ч. ОТм
| 4 | М |  |  | 8: 0.1; 9: 2; 10: 0.1; 11: 16,3; 12: 2 | [9 empty] | М
|  | ЗТ |  |  | 4: чел.-ч; 5: 2,33; 6: 2; 7: 2,39524 | [10 empty] | ЗТ
|  | ЗТм |  |  | 4: чел.-ч; 5: 0,03; 6: 2; 7: 0,03084 | [10 empty] | ЗТм
|  | Итого по расценке |  |  | 8: 20.89; 10: 21.48 | [11 empty] | Итого по расценке
|  | ФОТ |  |  | 10: 20.73; 12: 510 | [10 empty] | ФОТ
| Приказ № 812/пр от 21.12.2020 Прил. п.11, Приказ № 812/пр от 21.12.2020 п.25 | НР Полы |  |  | % | 112 | 0,9 | 100,8 |  |  | 20.9 |  | 514 | [10 empty] | НР Полы
| Приказ № 774/пр от 11.12.2020 Прил. п.11, Приказ № 774/пр от 11.12.2020 п.16 | СП Полы |  |  | % | 65 | 0,85 | 55,25 |  |  | 11.45 |  | 282 | [10 empty] | СП Полы
|  | Всего по позиции |  |  | 10: 53.83; 12: 1314 | [12 empty] | Всего по позиции
149 | ФССЦ-04.3.02.01-0502 | Смесь самовыравнивающая быстротвердеющая для полов "БИРСС 34Р" |  |  | т |  |  | 0,1542 | 2682.59 |  | 413.66 | 5,39 | 2230 | [7 empty] | Смесь самовыравнивающая быстротвердеющая для полов "БИРСС 34Р"
|  | Объем=1,5*51,4*2/1000 | [19 empty] | Объем=1,5*51,4*2/1000
150 | ФЕР11-01-036-04 | Устройство покрытий: из линолеума насухо со свариванием полотнищ в стыках |  |  | 4: 100 м2; 7: 0,514 | [7 empty] | Устройство покрытий: из линолеума насухо со свариванием полотнищ в стыках
| 1 | ОТ |  |  | 8: 261.02; 10: 134.16; 11: 24,6; 12: 3300 | [9 empty] | ОТ
| 2 | ЭМ |  |  | 8: 60.19; 10: 30.94; 11: 15,29; 12: 473 | [9 empty] | ЭМ
| 3 | в т.ч. ОТм |  |  | 8: 10.16; 10: 5.22; 11: 24,6; 12: 128 | [9 empty] | в т.ч. ОТм
|  | ЗТ |  |  | 4: чел.-ч; 5: 31,41; 7: 16,14474 | [10 empty] | ЗТ
|  | ЗТм |  |  | 4: чел.-ч; 5: 0,82; 7: 0,42148 | [10 empty] | ЗТм
|  | Итого по расценке |  |  | 8: 321.21; 10: 165.1 | [11 empty] | Итого по расценке
|  | ФОТ |  |  | 10: 139.38; 12: 3428 | [10 empty] | ФОТ
| Приказ № 812/пр от 21.12.2020 Прил. п.11, Приказ № 812/пр от 21.12.2020 п.25 | НР Полы |  |  | % | 112 | 0,9 | 100,8 |  |  | 140.5 |  | 3455 | [10 empty] | НР Полы
| Приказ № 774/пр от 11.12.2020 Прил. п.11, Приказ № 774/пр от 11.12.2020 п.16 | СП Полы |  |  | % | 65 | 0,85 | 55,25 |  |  | 77.01 |  | 1894 | [10 empty] | СП Полы
|  | Всего по позиции |  |  | 10: 382.61; 12: 9122 | [12 empty] | Всего по позиции
151 | ФССЦ-01.6.03.04-0301 | Линолеум РОССИЛИН БАЗИС, ЛТ3С-3,3 шириной 2-4 м, толщиной 3,3 мм, на вспененной подоснове с печатным рисунком |  |  | м2 |  |  | 52,428 | 46.9 |  | 2458.87 | 20,69 | 50874 | [7 empty] | Линолеум РОССИЛИН БАЗИС, ЛТ3С-3,3 шириной 2-4 м, толщиной 3,3 мм, на вспененной подоснове с печатным рисунком
152 | ФССЦ-01.7.06.14-0034 | Лента полимерная (фторопластовая) для сварки линолеума |  |  | 100 м |  |  | 0,34952 | 99.4 |  | 34.74 | 4,53 | 157 | [7 empty] | Лента полимерная (фторопластовая) для сварки линолеума
153 | ФЕР11-01-040-03 | Устройство плинтусов поливинилхлоридных: на винтах самонарезающих |  |  | 4: 100 м; 7: 0,2835 | [7 empty] | Устройство плинтусов поливинилхлоридных: на винтах самонарезающих
| 1 | ОТ |  |  | 8: 61.32; 10: 17.38; 11: 24,6; 12: 428 | [9 empty] | ОТ
| 2 | ЭМ |  |  | 8: 2.13; 10: 0.6; 11: 16,11; 12: 10 | [9 empty] | ЭМ
| 3 | в т.ч. ОТм |  |  | 8: 0.42; 10: 0.12; 11: 24,6; 12: 3 | [9 empty] | в т.ч. ОТм
| 4 | М |  |  | 8: 152.84; 10: 43.33; 11: 16,94; 12: 734 | [9 empty] | М
|  | ЗТ |  |  | 4: чел.-ч; 5: 6,68; 7: 1,89378 | [10 empty] | ЗТ
|  | ЗТм |  |  | 4: чел.-ч; 5: 0,04; 7: 0,01134 | [10 empty] | ЗТм
|  | Итого по расценке |  |  | 8: 216.29; 10: 61.31 | [11 empty] | Итого по расценке
|  | ФОТ |  |  | 10: 17.5; 12: 431 | [10 empty] | ФОТ
| Приказ № 812/пр от 21.12.2020 Прил. п.11, Приказ № 812/пр от 21.12.2020 п.25 | НР Полы |  |  | % | 112 | 0,9 | 100,8 |  |  | 17.64 |  | 434 | [10 empty] | НР Полы
| Приказ № 774/пр от 11.12.2020 Прил. п.11, Приказ № 774/пр от 11.12.2020 п.16 | СП Полы |  |  | % | 65 | 0,85 | 55,25 |  |  | 9.67 |  | 238 | [10 empty] | СП Полы
|  | Всего по позиции |  |  | 10: 88.62; 12: 1844 | [12 empty] | Всего по позиции
154 | ФССЦ-11.3.03.06-0001 | Плинтуса для полов пластиковые, 19х48 мм |  |  | м |  |  | 28,6335 | 12.3 |  | 352.19 | 5,68 | 2000 | [7 empty] | Плинтуса для полов пластиковые, 19х48 мм
Устройство радиаторных решеток | [19 empty] | Устройство радиаторных решеток
155 | ФЕР10-01-059-01 | Демонтаж радиаторных решеток. Установка столов, шкафов под мойки, холодильных шкафов и др. |  |  | 4: 100 шт; 7: 0,03 | [7 empty] | Демонтаж радиаторных решеток. Установка столов, шкафов под мойки, холодильных шкафов и др.
|  | Объем=3 / 100 | [19 empty] | Объем=3 / 100
| Приказ от 04.09.2019 № 519/пр табл.2 п.2 | Демонтаж (разборка) сборных деревянных конструкций ОЗП=0,8; ЭМ=0,8 к расх.; ЗПМ=0,8; МАТ=0 к расх.; ТЗ=0,8; ТЗМ=0,8 | [25 empty] | Демонтаж (разборка) сборных деревянных конструкций ОЗП=0,8; ЭМ=0,8 к расх.; ЗПМ=0,8; МАТ=0 к расх.; ТЗ=0,8; ТЗМ=0,8
| 1 | ОТ |  |  | 8: 542.95; 9: 0,8; 10: 13.03; 11: 24,6; 12: 321 | [9 empty] | ОТ
| 2 | ЭМ |  |  | 8: 216.38; 9: 0,8; 10: 5.19; 11: 15,3; 12: 79 | [9 empty] | ЭМ
| 3 | в т.ч. ОТм |  |  | 8: 52.01; 9: 0,8; 10: 1.25; 11: 24,6; 12: 31 | [9 empty] | в т.ч. ОТм
| 4 | М |  |  | 8: 1633.36; 9: 0; 10: 0; 11: 9,51 | [9 empty] | М
|  | ЗТ |  |  | 4: чел.-ч; 5: 67,7; 6: 0,8; 7: 1,6248 | [10 empty] | ЗТ
|  | ЗТм |  |  | 4: чел.-ч; 5: 4,2; 6: 0,8; 7: 0,1008 | [10 empty] | ЗТм
|  | Итого по расценке |  |  | 8: 2392.69; 10: 18.22 | [11 empty] | Итого по расценке
|  | ФОТ |  |  | 10: 14.28; 12: 352 | [10 empty] | ФОТ
| Приказ № 812/пр от 21.12.2020 Прил. п.10, Приказ № 812/пр от 21.12.2020 п.25 | НР Деревянные конструкции |  |  | % | 108 | 0,9 | 97,2 |  |  | 13.88 |  | 342 | [10 empty] | НР Деревянные конструкции
| Приказ № 774/пр от 11.12.2020 Прил. п.10, Приказ № 774/пр от 11.12.2020 п.16 | СП Деревянные конструкции |  |  | % | 55 | 0,85 | 46,75 |  |  | 6.68 |  | 165 | [10 empty] | СП Деревянные конструкции
|  | Всего по позиции |  |  | 10: 38.78; 12: 907 | [12 empty] | Всего по позиции
156 | ФЕРр69-57-1 | Установка декоративного деревянного экрана на регистры отопления |  |  | 4: м2; 7: 3,6 | [7 empty] | Установка декоративного деревянного экрана на регистры отопления
|  | Объем=1,5*0,6*4 | [19 empty] | Объем=1,5*0,6*4
| 1 | ОТ |  |  | 8: 4.77; 10: 17.17; 11: 24,6; 12: 422 | [9 empty] | ОТ
| 4 | М |  |  | 8: 2.13; 10: 7.67; 11: 16,68; 12: 128 | [9 empty] | М
|  | ЗТ |  |  | 4: чел.-ч; 5: 0,52; 7: 1,872 | [10 empty] | ЗТ
|  | Итого по расценке |  |  | 8: 6.9; 10: 24.84 | [11 empty] | Итого по расценке
|  | ФОТ |  |  | 10: 17.17; 12: 422 | [10 empty] | ФОТ
| Приказ № 812/пр от 21.12.2020 Прил. п.103 | НР Прочие ремонтно-строительные работы |  |  | 4: %; 5: 92; 7: 92; 10: 15.8; 12: 388 | [10 empty] | НР Прочие ремонтно-строительные работы
| Приказ № 774/пр от 11.12.2020 Прил. п.103 | СП Прочие ремонтно-строительные работы |  |  | 4: %; 5: 44; 7: 44; 10: 7.55; 12: 186 | [10 empty] | СП Прочие ремонтно-строительные работы
|  | Всего по позиции |  |  | 10: 48.19; 12: 1124 | [12 empty] | Всего по позиции
157 | ФССЦ-11.3.03.12-0003 | Решетка радиаторная из ПВХ, размер 0,5х1,2 м |  |  | м2 |  |  | 3,6 | 75.58 |  | 272.09 | 8,6 | 2340 | [7 empty] | Решетка радиаторная из ПВХ, размер 0,5х1,2 м
Покраска радиаторов и труб | [19 empty] | Покраска радиаторов и труб
стены | [19 empty] | стены
158 | ФЕРр67-9-1 | Смена: выключателей |  |  | 4: 100 шт; 7: 0,04 | [7 empty] | Смена: выключателей
|  | Объем=4 / 100 | [19 empty] | Объем=4 / 100
| 1 | ОТ |  |  | 8: 218.59; 10: 8.74; 11: 24,6; 12: 215 | [9 empty] | ОТ
|  | ЗТ |  |  | 4: чел.-ч; 5: 24,1; 7: 0,964 | [10 empty] | ЗТ
|  | Итого по расценке |  |  | 8: 218.59; 10: 8.74 | [11 empty] | Итого по расценке
|  | ФОТ |  |  | 10: 8.74; 12: 215 | [10 empty] | ФОТ
| Приказ № 812/пр от 21.12.2020 Прил. п.101 | НР Электромонтажные работы (ремонтно-строительные) |  |  | 4: %; 5: 91; 7: 91; 10: 7.95; 12: 196 | [10 empty] | НР Электромонтажные работы (ремонтно-строительные)
| Приказ № 774/пр от 11.12.2020 Прил. п.101 | СП Электромонтажные работы (ремонтно-строительные) |  |  | 4: %; 5: 48; 7: 48; 10: 4.2; 12: 103 | [10 empty] | СП Электромонтажные работы (ремонтно-строительные)
|  | Всего по позиции |  |  | 10: 20.89; 12: 514 | [12 empty] | Всего по позиции
159 | ФССЦ-20.4.01.02-0021 | Выключатель одноклавишный для скрытой проводки |  |  | 10 шт |  |  | 0,4 | 62.2 |  | 24.88 | 15,96 | 397 | [7 empty] | Выключатель одноклавишный для скрытой проводки
|  | Объем=4 / 10 | [19 empty] | Объем=4 / 10
160 | ФЕРр67-9-2 | Смена: розеток |  |  | 4: 100 шт; 7: 0,01 | [7 empty] | Смена: розеток
|  | Объем=1 / 100 | [19 empty] | Объем=1 / 100
| 1 | ОТ |  |  | 8: 218.59; 10: 2.19; 11: 24,6; 12: 54 | [9 empty] | ОТ
|  | ЗТ |  |  | 4: чел.-ч; 5: 24,1; 7: 0,241 | [10 empty] | ЗТ
|  | Итого по расценке |  |  | 8: 218.59; 10: 2.19 | [11 empty] | Итого по расценке
|  | ФОТ |  |  | 10: 2.19; 12: 54 | [10 empty] | ФОТ
| Приказ № 812/пр от 21.12.2020 Прил. п.101 | НР Электромонтажные работы (ремонтно-строительные) |  |  | 4: %; 5: 91; 7: 91; 10: 1.99; 12: 49 | [10 empty] | НР Электромонтажные работы (ремонтно-строительные)
| Приказ № 774/пр от 11.12.2020 Прил. п.101 | СП Электромонтажные работы (ремонтно-строительные) |  |  | 4: %; 5: 48; 7: 48; 10: 1.05; 12: 26 | [10 empty] | СП Электромонтажные работы (ремонтно-строительные)
|  | Всего по позиции |  |  | 10: 5.23; 12: 129 | [12 empty] | Всего по позиции
161 | ФССЦ-20.4.03.07-0021 | Розетка штепсельная с заземляющим контактом |  |  | 100 шт |  |  | 0,01 | 1983 |  | 19.83 | 5,62 | 111 | [7 empty] | Розетка штепсельная с заземляющим контактом
|  | Объем=1 / 100 | [19 empty] | Объем=1 / 100
162 | ФЕРр61-1-9 | Сплошное выравнивание штукатурки внутри здания (однослойная штукатурка) сухой растворной смесью (типа «Ветонит») толщиной до 10 мм для последующей окраски или оклейки обоями: стен |  |  | 4: 100 м2; 7: 0,7939 | [7 empty] | Сплошное выравнивание штукатурки внутри здания (однослойная штукатурка) сухой растворной смесью (типа «Ветонит») толщиной до 10 мм для последующей окраски или оклейки обоями: стен
|  | Объем=((5,95*3,1)-2,1*1+(8.25*3,1)-2,1*3+(6,4*3,1)+(8,6*3,1)-2,1*1,3) / 100 | [19 empty] | Объем=((5,95*3,1)-2,1*1+(8.25*3,1)-2,1*3+(6,4*3,1)+(8,6*3,1)-2,1*1,3) / 100
| 1 | ОТ |  |  | 8: 303.12; 10: 240.65; 11: 24,6; 12: 5920 | [9 empty] | ОТ
| 2 | ЭМ |  |  | 8: 17.16; 10: 13.62; 11: 17,02; 12: 232 | [9 empty] | ЭМ
| 3 | в т.ч. ОТм |  |  | 8: 10.18; 10: 8.08; 11: 24,6; 12: 199 | [9 empty] | в т.ч. ОТм
| 4 | М |  |  | 8: 1.25; 10: 0.99; 11: 16,51; 12: 16 | [9 empty] | М
|  | ЗТ |  |  | 4: чел.-ч; 5: 35,83; 7: 28,445437 | [10 empty] | ЗТ
|  | ЗТм |  |  | 4: чел.-ч; 5: 0,94; 7: 0,746266 | [10 empty] | ЗТм
|  | Итого по расценке |  |  | 8: 321.53; 10: 255.26 | [11 empty] | Итого по расценке
|  | ФОТ |  |  | 10: 248.73; 12: 6119 | [10 empty] | ФОТ
| Приказ № 812/пр от 21.12.2020 Прил. п.95 | НР Штукатурные работы (ремонтно-строительные) |  |  | 4: %; 5: 89; 7: 89; 10: 221.37; 12: 5446 | [10 empty] | НР Штукатурные работы (ремонтно-строительные)
| Приказ № 774/пр от 11.12.2020 Прил. п.95 | СП Штукатурные работы (ремонтно-строительные) |  |  | 4: %; 5: 44; 7: 44; 10: 109.44; 12: 2692 | [10 empty] | СП Штукатурные работы (ремонтно-строительные)
|  | Всего по позиции |  |  | 10: 586.07; 12: 14306 | [12 empty] | Всего по позиции
163 | ФССЦ-04.3.02.12-0002 | Смесь сухая штукатурная цементно-известково-песчаная "БИРСС 15" (марка М100) |  |  | т |  |  | 0,678785 | 931.37 |  | 632.2 | 15,6 | 9862 | [7 empty] | Смесь сухая штукатурная цементно-известково-песчаная "БИРСС 15" (марка М100)
164 | ФССЦ-14.4.01.02-0201 | Грунтовка: акриловая упрочняющая стабилизирующая глубокого проникновения "БИРСС Грунт М" |  |  | т |  |  | 0,01588 | 30554.42 |  | 485.2 | 4,04 | 1960 | [7 empty] | Грунтовка: акриловая упрочняющая стабилизирующая глубокого проникновения "БИРСС Грунт М"
|  | Объем=0,2*79,39/1000 | [19 empty] | Объем=0,2*79,39/1000
165 | ФЕР15-04-007-03 | Окраска водно-дисперсионными акриловыми составами улучшенная: по сборным конструкциям стен, подготовленным под окраску |  |  | 4: 100 м2; 7: 0,7939 | [7 empty] | Окраска водно-дисперсионными акриловыми составами улучшенная: по сборным конструкциям стен, подготовленным под окраску
|  | Объем=((5,95*3,1)-2,1*1+(8.25*3,1)-2,1*3+(6,4*3,1)+(8,6*3,1)-2,1*1,3) / 100 | [19 empty] | Объем=((5,95*3,1)-2,1*1+(8.25*3,1)-2,1*3+(6,4*3,1)+(8,6*3,1)-2,1*1,3) / 100
| 1 | ОТ |  |  | 8: 289.99; 10: 230.22; 11: 24,6; 12: 5663 | [9 empty] | ОТ
| 2 | ЭМ |  |  | 8: 6.85; 10: 5.44; 11: 16,27; 12: 89 | [9 empty] | ЭМ
| 3 | в т.ч. ОТм |  |  | 8: 1.28; 10: 1.02; 11: 24,6; 12: 25 | [9 empty] | в т.ч. ОТм
| 4 | М |  |  | 8: 118.3; 10: 93.92; 11: 3,45; 12: 324 | [9 empty] | М
|  | ЗТ |  |  | 4: чел.-ч; 5: 32,73; 7: 25,984347 | [10 empty] | ЗТ
|  | ЗТм |  |  | 4: чел.-ч; 5: 0,11; 7: 0,087329 | [10 empty] | ЗТм
|  | Итого по расценке |  |  | 8: 415.14; 10: 329.58 | [11 empty] | Итого по расценке
|  | ФОТ |  |  | 10: 231.24; 12: 5688 | [10 empty] | ФОТ
| Приказ № 812/пр от 21.12.2020 Прил. п.15, Приказ № 812/пр от 21.12.2020 п.25 | НР Отделочные работы |  |  | % | 100 | 0,9 | 90 |  |  | 208.12 |  | 5119 | [10 empty] | НР Отделочные работы
| Приказ № 774/пр от 11.12.2020 Прил. п.15, Приказ № 774/пр от 11.12.2020 п.16 | СП Отделочные работы |  |  | % | 49 | 0,85 | 41,65 |  |  | 96.31 |  | 2369 | [10 empty] | СП Отделочные работы
|  | Всего по позиции |  |  | 10: 634.01; 12: 13564 | [12 empty] | Всего по позиции
166 | ФССЦ-14.3.02.01-0111 | Краска акриловая ВД-АК-101 |  |  | т |  |  | 0,023817 | 10810 |  | 257.46 | 4,06 | 1045 | [7 empty] | Краска акриловая ВД-АК-101
167 | ФССЦ-14.4.01.02-0111 | Грунтовка акриловая: ДИВА-АГ |  |  | т |  |  | 0,015878 | 8239.75 |  | 130.83 | 4,06 | 531 | [7 empty] | Грунтовка акриловая: ДИВА-АГ
Вент. решетки | [19 empty] | Вент. решетки
168 | ФЕРр65-33-1 | Смена жалюзийных решеток |  |  | 4: 100 шт; 7: 0,03 | [7 empty] | Смена жалюзийных решеток
|  | Объем=3 / 100 | [19 empty] | Объем=3 / 100
| 1 | ОТ |  |  | 8: 394; 10: 11.82; 11: 24,6; 12: 291 | [9 empty] | ОТ
| 2 | ЭМ |  |  | 8: 0.31; 10: 0.01; 11: 11,87 | [9 empty] | ЭМ
| 3 | в т.ч. ОТм |  |  | 8: 0.14; 10: 0; 11: 24,6 | [9 empty] | в т.ч. ОТм
| 4 | М |  |  | 8: 36.55; 10: 1.1; 11: 4,93; 12: 5 | [9 empty] | М
|  | ЗТ |  |  | 4: чел.-ч; 5: 46,19; 7: 1,3857 | [10 empty] | ЗТ
|  | ЗТм |  |  | 4: чел.-ч; 5: 0,01; 7: 0,0003 | [10 empty] | ЗТм
|  | Итого по расценке |  |  | 8: 430.86; 10: 12.93 | [11 empty] | Итого по расценке
|  | ФОТ |  |  | 10: 11.82; 12: 291 | [10 empty] | ФОТ
| Приказ № 812/пр от 21.12.2020 Прил. п.99.2 | НР Внутренние санитарно-технические работы: смена труб, санприборов, запорной арматуры и другое (ремонтно-строительные) |  |  | 4: %; 5: 103; 7: 103; 10: 12.17; 12: 300 | [10 empty] | НР Внутренние санитарно-технические работы: смена труб, санприборов, запорной арматуры и другое (ремонтно-строительные)
| Приказ № 774/пр от 11.12.2020 Прил. п.99.2 | СП Внутренние санитарно-технические работы: смена труб, санприборов, запорной арматуры и другое (ремонтно-строительные) |  |  | 4: %; 5: 52; 7: 52; 10: 6.15; 12: 151 | [10 empty] | СП Внутренние санитарно-технические работы: смена труб, санприборов, запорной арматуры и другое (ремонтно-строительные)
|  | Всего по позиции |  |  | 10: 31.25; 12: 747 | [12 empty] | Всего по позиции
169 | ФССЦ-19.2.03.09-0041 | Решетки металлические, размер 200х200 мм |  |  | шт |  |  | 3 | 28 |  | 84 | 6,19 | 520 | [7 empty] | Решетки металлические, размер 200х200 мм
Потолок | [19 empty] | Потолок
170 | ФЕРр67-8-2 | Смена светильников: с люминесцентными лампами |  |  | 4: 100 шт; 7: 0,08 | [7 empty] | Смена светильников: с люминесцентными лампами
|  | Объем=8 / 100 | [19 empty] | Объем=8 / 100
| 1 | ОТ |  |  | 8: 1570.95; 10: 125.68; 11: 24,6; 12: 3092 | [9 empty] | ОТ
| 2 | ЭМ |  |  | 8: 2.5; 10: 0.2; 11: 11,78; 12: 2 | [9 empty] | ЭМ
| 3 | в т.ч. ОТм |  |  | 8: 1.08; 10: 0.09; 11: 24,6; 12: 2 | [9 empty] | в т.ч. ОТм
|  | ЗТ |  |  | 4: чел.-ч; 5: 163,3; 7: 13,064 | [10 empty] | ЗТ
|  | ЗТм |  |  | 4: чел.-ч; 5: 0,08; 7: 0,0064 | [10 empty] | ЗТм
|  | Итого по расценке |  |  | 8: 1573.45; 10: 125.88 | [11 empty] | Итого по расценке
|  | ФОТ |  |  | 10: 125.77; 12: 3094 | [10 empty] | ФОТ
| Приказ № 812/пр от 21.12.2020 Прил. п.101 | НР Электромонтажные работы (ремонтно-строительные) |  |  | 4: %; 5: 91; 7: 91; 10: 114.45; 12: 2816 | [10 empty] | НР Электромонтажные работы (ремонтно-строительные)
| Приказ № 774/пр от 11.12.2020 Прил. п.101 | СП Электромонтажные работы (ремонтно-строительные) |  |  | 4: %; 5: 48; 7: 48; 10: 60.37; 12: 1485 | [10 empty] | СП Электромонтажные работы (ремонтно-строительные)
|  | Всего по позиции |  |  | 10: 300.7; 12: 7395 | [12 empty] | Всего по позиции
171 | ФССЦ-20.3.03.04-0484 | Светильники с люминесцентными лампами для общественных помещений потолочный с рассеивателем цельным из оргстекла, со стартерными ПРА, тип ЛПО02-4х40/П-01 УХЛ4 |  |  | шт |  |  | 8 | 205 |  | 1640 | 9,72 | 15941 | [7 empty] | Светильники с люминесцентными лампами для общественных помещений потолочный с рассеивателем цельным из оргстекла, со стартерными ПРА, тип ЛПО02-4х40/П-01 УХЛ4
172 | ФЕРр61-1-5 | Сплошное выравнивание штукатурки потолков цементно-известковым раствором при толщине намета: до 5 мм |  |  | 4: 100 м2; 7: 0,506 | [7 empty] | Сплошное выравнивание штукатурки потолков цементно-известковым раствором при толщине намета: до 5 мм
|  | Объем=50,6 / 100 | [19 empty] | Объем=50,6 / 100
| 1 | ОТ |  |  | 8: 309.46; 10: 156.59; 11: 24,6; 12: 3852 | [9 empty] | ОТ
| 2 | ЭМ |  |  | 8: 10.63; 10: 5.38; 11: 11,77; 12: 63 | [9 empty] | ЭМ
| 3 | в т.ч. ОТм |  |  | 8: 4.59; 10: 2.32; 11: 24,6; 12: 57 | [9 empty] | в т.ч. ОТм
| 4 | М |  |  | 8: 290.88; 10: 147.19; 11: 7,38; 12: 1086 | [9 empty] | М
|  | ЗТ |  |  | 4: чел.-ч; 5: 37,24; 7: 18,84344 | [10 empty] | ЗТ
|  | ЗТм |  |  | 4: чел.-ч; 5: 0,34; 7: 0,17204 | [10 empty] | ЗТм
|  | Итого по расценке |  |  | 8: 610.97; 10: 309.16 | [11 empty] | Итого по расценке
|  | ФОТ |  |  | 10: 158.91; 12: 3909 | [10 empty] | ФОТ
| Приказ № 812/пр от 21.12.2020 Прил. п.95 | НР Штукатурные работы (ремонтно-строительные) |  |  | 4: %; 5: 89; 7: 89; 10: 141.43; 12: 3479 | [10 empty] | НР Штукатурные работы (ремонтно-строительные)
| Приказ № 774/пр от 11.12.2020 Прил. п.95 | СП Штукатурные работы (ремонтно-строительные) |  |  | 4: %; 5: 44; 7: 44; 10: 69.92; 12: 1720 | [10 empty] | СП Штукатурные работы (ремонтно-строительные)
|  | Всего по позиции |  |  | 10: 520.51; 12: 10200 | [12 empty] | Всего по позиции
173 | ФЕР15-04-005-02 | Окраска поливинилацетатными водоэмульсионными составами простая по штукатурке и сборным конструкциям: потолков, подготовленным под окраску |  |  | 4: 100 м2; 7: 0,506 | [7 empty] | Окраска поливинилацетатными водоэмульсионными составами простая по штукатурке и сборным конструкциям: потолков, подготовленным под окраску
|  | Объем=50,6 / 100 | [19 empty] | Объем=50,6 / 100
| 1 | ОТ |  |  | 8: 138.14; 10: 69.9; 11: 24,6; 12: 1720 | [9 empty] | ОТ
| 2 | ЭМ |  |  | 8: 6.22; 10: 3.15; 11: 16,25; 12: 51 | [9 empty] | ЭМ
| 3 | в т.ч. ОТм |  |  | 8: 1.18; 10: 0.6; 11: 24,6; 12: 15 | [9 empty] | в т.ч. ОТм
| 4 | М |  |  | 8: 47.69; 10: 24.13; 11: 3,08; 12: 74 | [9 empty] | М
|  | ЗТ |  |  | 4: чел.-ч; 5: 15,4; 7: 7,7924 | [10 empty] | ЗТ
|  | ЗТм |  |  | 4: чел.-ч; 5: 0,1; 7: 0,0506 | [10 empty] | ЗТм
|  | Итого по расценке |  |  | 8: 192.05; 10: 97.18 | [11 empty] | Итого по расценке
|  | ФОТ |  |  | 10: 70.5; 12: 1735 | [10 empty] | ФОТ
| Приказ № 812/пр от 21.12.2020 Прил. п.15, Приказ № 812/пр от 21.12.2020 п.25 | НР Отделочные работы |  |  | % | 100 | 0,9 | 90 |  |  | 63.45 |  | 1562 | [10 empty] | НР Отделочные работы
| Приказ № 774/пр от 11.12.2020 Прил. п.15, Приказ № 774/пр от 11.12.2020 п.16 | СП Отделочные работы |  |  | % | 49 | 0,85 | 41,65 |  |  | 29.36 |  | 723 | [10 empty] | СП Отделочные работы
|  | Всего по позиции |  |  | 10: 189.99; 12: 4130 | [12 empty] | Всего по позиции
174 | ФССЦ-14.3.02.01-0221 | Краска водоэмульсионная для внутренних работ ВАК-10 |  |  | т |  |  | 0,026312 | 14837.58 |  | 390.41 | 6,58 | 2569 | [7 empty] | Краска водоэмульсионная для внутренних работ ВАК-10
|  | Итого по разделу 4 Помещение №5 |  |  | 10: 15188.16 | [13 empty] | Итого по разделу 4 Помещение №5
Раздел 5. Помещение № 30 | [18 empty] | Раздел 5. Помещение № 30
Смена радиаторных решеток | [19 empty] | Смена радиаторных решеток
175 | ФЕР10-01-059-01 | Демонтаж радиаторных решеток. Установка столов, шкафов под мойки, холодильных шкафов и др. |  |  | 4: 100 шт; 7: 0,05 | [7 empty] | Демонтаж радиаторных решеток. Установка столов, шкафов под мойки, холодильных шкафов и др.
|  | Объем=5 / 100 | [19 empty] | Объем=5 / 100
| Приказ от 04.09.2019 № 519/пр табл.2 п.2 | Демонтаж (разборка) сборных деревянных конструкций ОЗП=0,8; ЭМ=0,8 к расх.; ЗПМ=0,8; МАТ=0 к расх.; ТЗ=0,8; ТЗМ=0,8 | [25 empty] | Демонтаж (разборка) сборных деревянных конструкций ОЗП=0,8; ЭМ=0,8 к расх.; ЗПМ=0,8; МАТ=0 к расх.; ТЗ=0,8; ТЗМ=0,8
| 1 | ОТ |  |  | 8: 542.95; 9: 0,8; 10: 21.72; 11: 24,6; 12: 534 | [9 empty] | ОТ
| 2 | ЭМ |  |  | 8: 216.38; 9: 0,8; 10: 8.66; 11: 15,3; 12: 132 | [9 empty] | ЭМ
| 3 | в т.ч. ОТм |  |  | 8: 52.01; 9: 0,8; 10: 2.08; 11: 24,6; 12: 51 | [9 empty] | в т.ч. ОТм
| 4 | М |  |  | 8: 1633.36; 9: 0; 10: 0; 11: 9,51 | [9 empty] | М
|  | ЗТ |  |  | 4: чел.-ч; 5: 67,7; 6: 0,8; 7: 2,708 | [10 empty] | ЗТ
|  | ЗТм |  |  | 4: чел.-ч; 5: 4,2; 6: 0,8; 7: 0,168 | [10 empty] | ЗТм
|  | Итого по расценке |  |  | 8: 2392.69; 10: 30.38 | [11 empty] | Итого по расценке
|  | ФОТ |  |  | 10: 23.8; 12: 585 | [10 empty] | ФОТ
| Приказ № 812/пр от 21.12.2020 Прил. п.10, Приказ № 812/пр от 21.12.2020 п.25 | НР Деревянные конструкции |  |  | % | 108 | 0,9 | 97,2 |  |  | 23.13 |  | 569 | [10 empty] | НР Деревянные конструкции
| Приказ № 774/пр от 11.12.2020 Прил. п.10, Приказ № 774/пр от 11.12.2020 п.16 | СП Деревянные конструкции |  |  | % | 55 | 0,85 | 46,75 |  |  | 11.13 |  | 273 | [10 empty] | СП Деревянные конструкции
|  | Всего по позиции |  |  | 10: 64.64; 12: 1508 | [12 empty] | Всего по позиции
176 | ФЕРр69-57-1 | Установка декоративного деревянного экрана на регистры отопления |  |  | 4: м2; 7: 3,75 | [7 empty] | Установка декоративного деревянного экрана на регистры отопления
|  | Объем=1,5*0,5*5 | [19 empty] | Объем=1,5*0,5*5
| 1 | ОТ |  |  | 8: 4.77; 10: 17.89; 11: 24,6; 12: 440 | [9 empty] | ОТ
| 4 | М |  |  | 8: 2.13; 10: 7.99; 11: 16,68; 12: 133 | [9 empty] | М
|  | ЗТ |  |  | 4: чел.-ч; 5: 0,52; 7: 1,95 | [10 empty] | ЗТ
|  | Итого по расценке |  |  | 8: 6.9; 10: 25.88 | [11 empty] | Итого по расценке
|  | ФОТ |  |  | 10: 17.89; 12: 440 | [10 empty] | ФОТ
| Приказ № 812/пр от 21.12.2020 Прил. п.103 | НР Прочие ремонтно-строительные работы |  |  | 4: %; 5: 92; 7: 92; 10: 16.46; 12: 405 | [10 empty] | НР Прочие ремонтно-строительные работы
| Приказ № 774/пр от 11.12.2020 Прил. п.103 | СП Прочие ремонтно-строительные работы |  |  | 4: %; 5: 44; 7: 44; 10: 7.87; 12: 194 | [10 empty] | СП Прочие ремонтно-строительные работы
|  | Всего по позиции |  |  | 10: 50.21; 12: 1172 | [12 empty] | Всего по позиции
177 | ФССЦ-11.3.03.12-0004 | Решетка радиаторная из ПВХ, размер 0,6х1,5 м |  |  | м2 |  |  | 3,75 | 90.9 |  | 340.88 | 8,6 | 2932 | [7 empty] | Решетка радиаторная из ПВХ, размер 0,6х1,5 м
Покраска труб и радиаторов | [19 empty] | Покраска труб и радиаторов
Потолок | [19 empty] | Потолок
178 | ФЕРр67-8-2 | Смена светильников: с люминесцентными лампами |  |  | 4: 100 шт; 7: 0,06 | [7 empty] | Смена светильников: с люминесцентными лампами
|  | Объем=6 / 100 | [19 empty] | Объем=6 / 100
| 1 | ОТ |  |  | 8: 1570.95; 10: 94.26; 11: 24,6; 12: 2319 | [9 empty] | ОТ
| 2 | ЭМ |  |  | 8: 2.5; 10: 0.15; 11: 11,78; 12: 2 | [9 empty] | ЭМ
| 3 | в т.ч. ОТм |  |  | 8: 1.08; 10: 0.06; 11: 24,6; 12: 1 | [9 empty] | в т.ч. ОТм
|  | ЗТ |  |  | 4: чел.-ч; 5: 163,3; 7: 9,798 | [10 empty] | ЗТ
|  | ЗТм |  |  | 4: чел.-ч; 5: 0,08; 7: 0,0048 | [10 empty] | ЗТм
|  | Итого по расценке |  |  | 8: 1573.45; 10: 94.41 | [11 empty] | Итого по расценке
|  | ФОТ |  |  | 10: 94.32; 12: 2320 | [10 empty] | ФОТ
| Приказ № 812/пр от 21.12.2020 Прил. п.101 | НР Электромонтажные работы (ремонтно-строительные) |  |  | 4: %; 5: 91; 7: 91; 10: 85.83; 12: 2111 | [10 empty] | НР Электромонтажные работы (ремонтно-строительные)
| Приказ № 774/пр от 11.12.2020 Прил. п.101 | СП Электромонтажные работы (ремонтно-строительные) |  |  | 4: %; 5: 48; 7: 48; 10: 45.27; 12: 1114 | [10 empty] | СП Электромонтажные работы (ремонтно-строительные)
|  | Всего по позиции |  |  | 10: 225.51; 12: 5546 | [12 empty] | Всего по позиции
179 | ФССЦ-20.3.03.04-0484 | Светильники с люминесцентными лампами для общественных помещений потолочный с рассеивателем цельным из оргстекла, со стартерными ПРА, тип ЛПО02-4х40/П-01 УХЛ4 |  |  | шт |  |  | 6 | 205 |  | 1230 | 9,72 | 11956 | [7 empty] | Светильники с люминесцентными лампами для общественных помещений потолочный с рассеивателем цельным из оргстекла, со стартерными ПРА, тип ЛПО02-4х40/П-01 УХЛ4
180 | ФЕРр61-1-5 | Сплошное выравнивание штукатурки потолков цементно-известковым раствором при толщине намета: до 5 мм |  |  | 4: 100 м2; 7: 0,36 | [7 empty] | Сплошное выравнивание штукатурки потолков цементно-известковым раствором при толщине намета: до 5 мм
|  | Объем=36 / 100 | [19 empty] | Объем=36 / 100
| 1 | ОТ |  |  | 8: 309.46; 10: 111.41; 11: 24,6; 12: 2741 | [9 empty] | ОТ
| 2 | ЭМ |  |  | 8: 10.63; 10: 3.83; 11: 11,77; 12: 45 | [9 empty] | ЭМ
| 3 | в т.ч. ОТм |  |  | 8: 4.59; 10: 1.65; 11: 24,6; 12: 41 | [9 empty] | в т.ч. ОТм
| 4 | М |  |  | 8: 290.88; 10: 104.72; 11: 7,38; 12: 773 | [9 empty] | М
|  | ЗТ |  |  | 4: чел.-ч; 5: 37,24; 7: 13,4064 | [10 empty] | ЗТ
|  | ЗТм |  |  | 4: чел.-ч; 5: 0,34; 7: 0,1224 | [10 empty] | ЗТм
|  | Итого по расценке |  |  | 8: 610.97; 10: 219.96 | [11 empty] | Итого по расценке
|  | ФОТ |  |  | 10: 113.06; 12: 2782 | [10 empty] | ФОТ
| Приказ № 812/пр от 21.12.2020 Прил. п.95 | НР Штукатурные работы (ремонтно-строительные) |  |  | 4: %; 5: 89; 7: 89; 10: 100.62; 12: 2476 | [10 empty] | НР Штукатурные работы (ремонтно-строительные)
| Приказ № 774/пр от 11.12.2020 Прил. п.95 | СП Штукатурные работы (ремонтно-строительные) |  |  | 4: %; 5: 44; 7: 44; 10: 49.75; 12: 1224 | [10 empty] | СП Штукатурные работы (ремонтно-строительные)
|  | Всего по позиции |  |  | 10: 370.33; 12: 7259 | [12 empty] | Всего по позиции
181 | ФЕР15-04-005-02 | Окраска поливинилацетатными водоэмульсионными составами простая по штукатурке и сборным конструкциям: потолков, подготовленным под окраску |  |  | 4: 100 м2; 7: 0,36 | [7 empty] | Окраска поливинилацетатными водоэмульсионными составами простая по штукатурке и сборным конструкциям: потолков, подготовленным под окраску
|  | Объем=36 / 100 | [19 empty] | Объем=36 / 100
| 1 | ОТ |  |  | 8: 138.14; 10: 49.73; 11: 24,6; 12: 1223 | [9 empty] | ОТ
| 2 | ЭМ |  |  | 8: 6.22; 10: 2.24; 11: 16,25; 12: 36 | [9 empty] | ЭМ
| 3 | в т.ч. ОТм |  |  | 8: 1.18; 10: 0.42; 11: 24,6; 12: 10 | [9 empty] | в т.ч. ОТм
| 4 | М |  |  | 8: 47.69; 10: 17.17; 11: 3,08; 12: 53 | [9 empty] | М
|  | ЗТ |  |  | 4: чел.-ч; 5: 15,4; 7: 5,544 | [10 empty] | ЗТ
|  | ЗТм |  |  | 4: чел.-ч; 5: 0,1; 7: 0,036 | [10 empty] | ЗТм
|  | Итого по расценке |  |  | 8: 192.05; 10: 69.14 | [11 empty] | Итого по расценке
|  | ФОТ |  |  | 10: 50.15; 12: 1233 | [10 empty] | ФОТ
| Приказ № 812/пр от 21.12.2020 Прил. п.15, Приказ № 812/пр от 21.12.2020 п.25 | НР Отделочные работы |  |  | % | 100 | 0,9 | 90 |  |  | 45.14 |  | 1110 | [10 empty] | НР Отделочные работы
| Приказ № 774/пр от 11.12.2020 Прил. п.15, Приказ № 774/пр от 11.12.2020 п.16 | СП Отделочные работы |  |  | % | 49 | 0,85 | 41,65 |  |  | 20.89 |  | 514 | [10 empty] | СП Отделочные работы
|  | Всего по позиции |  |  | 10: 135.17; 12: 2936 | [12 empty] | Всего по позиции
182 | ФССЦ-14.3.02.01-0221 | Краска водоэмульсионная для внутренних работ ВАК-10 |  |  | т |  |  | 0,01872 | 14837.58 |  | 277.76 | 6,58 | 1828 | [7 empty] | Краска водоэмульсионная для внутренних работ ВАК-10
Стены | [19 empty] | Стены
183 | ФЕРр67-9-1 | Смена: выключателей |  |  | 4: 100 шт; 7: 0,01 | [7 empty] | Смена: выключателей
|  | Объем=1 / 100 | [19 empty] | Объем=1 / 100
| 1 | ОТ |  |  | 8: 218.59; 10: 2.19; 11: 24,6; 12: 54 | [9 empty] | ОТ
|  | ЗТ |  |  | 4: чел.-ч; 5: 24,1; 7: 0,241 | [10 empty] | ЗТ
|  | Итого по расценке |  |  | 8: 218.59; 10: 2.19 | [11 empty] | Итого по расценке
|  | ФОТ |  |  | 10: 2.19; 12: 54 | [10 empty] | ФОТ
| Приказ № 812/пр от 21.12.2020 Прил. п.101 | НР Электромонтажные работы (ремонтно-строительные) |  |  | 4: %; 5: 91; 7: 91; 10: 1.99; 12: 49 | [10 empty] | НР Электромонтажные работы (ремонтно-строительные)
| Приказ № 774/пр от 11.12.2020 Прил. п.101 | СП Электромонтажные работы (ремонтно-строительные) |  |  | 4: %; 5: 48; 7: 48; 10: 1.05; 12: 26 | [10 empty] | СП Электромонтажные работы (ремонтно-строительные)
|  | Всего по позиции |  |  | 10: 5.23; 12: 129 | [12 empty] | Всего по позиции
184 | ФССЦ-20.4.01.02-0021 | Выключатель одноклавишный для скрытой проводки |  |  | 10 шт |  |  | 0,1 | 62.2 |  | 6.22 | 15,96 | 99 | [7 empty] | Выключатель одноклавишный для скрытой проводки
|  | Объем=1 / 10 | [19 empty] | Объем=1 / 10
185 | ФЕРр67-9-2 | Смена: розеток |  |  | 4: 100 шт; 7: 0,01 | [7 empty] | Смена: розеток
|  | Объем=1 / 100 | [19 empty] | Объем=1 / 100
| 1 | ОТ |  |  | 8: 218.59; 10: 2.19; 11: 24,6; 12: 54 | [9 empty] | ОТ
|  | ЗТ |  |  | 4: чел.-ч; 5: 24,1; 7: 0,241 | [10 empty] | ЗТ
|  | Итого по расценке |  |  | 8: 218.59; 10: 2.19 | [11 empty] | Итого по расценке
|  | ФОТ |  |  | 10: 2.19; 12: 54 | [10 empty] | ФОТ
| Приказ № 812/пр от 21.12.2020 Прил. п.101 | НР Электромонтажные работы (ремонтно-строительные) |  |  | 4: %; 5: 91; 7: 91; 10: 1.99; 12: 49 | [10 empty] | НР Электромонтажные работы (ремонтно-строительные)
| Приказ № 774/пр от 11.12.2020 Прил. п.101 | СП Электромонтажные работы (ремонтно-строительные) |  |  | 4: %; 5: 48; 7: 48; 10: 1.05; 12: 26 | [10 empty] | СП Электромонтажные работы (ремонтно-строительные)
|  | Всего по позиции |  |  | 10: 5.23; 12: 129 | [12 empty] | Всего по позиции
186 | ФССЦ-20.4.03.07-0021 | Розетка штепсельная с заземляющим контактом |  |  | 100 шт |  |  | 0,01 | 1983 |  | 19.83 | 5,62 | 111 | [7 empty] | Розетка штепсельная с заземляющим контактом
|  | Объем=1 / 100 | [19 empty] | Объем=1 / 100
187 | ФЕРр61-1-9 | Сплошное выравнивание штукатурки внутри здания (однослойная штукатурка) сухой растворной смесью (типа «Ветонит») толщиной до 10 мм для последующей окраски или оклейки обоями: стен |  |  | 4: 100 м2; 7: 0,6195 | [7 empty] | Сплошное выравнивание штукатурки внутри здания (однослойная штукатурка) сухой растворной смесью (типа «Ветонит») толщиной до 10 мм для последующей окраски или оклейки обоями: стен
|  | Объем=((5,94*2+6,06*2)*3,1-(2,1*1,3+1,8*1,8*3)) / 100 | [19 empty] | Объем=((5,94*2+6,06*2)*3,1-(2,1*1,3+1,8*1,8*3)) / 100
| 1 | ОТ |  |  | 8: 303.12; 10: 187.78; 11: 24,6; 12: 4619 | [9 empty] | ОТ
| 2 | ЭМ |  |  | 8: 17.16; 10: 10.63; 11: 17,02; 12: 181 | [9 empty] | ЭМ
| 3 | в т.ч. ОТм |  |  | 8: 10.18; 10: 6.31; 11: 24,6; 12: 155 | [9 empty] | в т.ч. ОТм
| 4 | М |  |  | 8: 1.25; 10: 0.77; 11: 16,51; 12: 13 | [9 empty] | М
|  | ЗТ |  |  | 4: чел.-ч; 5: 35,83; 7: 22,196685 | [10 empty] | ЗТ
|  | ЗТм |  |  | 4: чел.-ч; 5: 0,94; 7: 0,58233 | [10 empty] | ЗТм
|  | Итого по расценке |  |  | 8: 321.53; 10: 199.18 | [11 empty] | Итого по расценке
|  | ФОТ |  |  | 10: 194.09; 12: 4774 | [10 empty] | ФОТ
| Приказ № 812/пр от 21.12.2020 Прил. п.95 | НР Штукатурные работы (ремонтно-строительные) |  |  | 4: %; 5: 89; 7: 89; 10: 172.74; 12: 4249 | [10 empty] | НР Штукатурные работы (ремонтно-строительные)
| Приказ № 774/пр от 11.12.2020 Прил. п.95 | СП Штукатурные работы (ремонтно-строительные) |  |  | 4: %; 5: 44; 7: 44; 10: 85.4; 12: 2101 | [10 empty] | СП Штукатурные работы (ремонтно-строительные)
|  | Всего по позиции |  |  | 10: 457.32; 12: 11163 | [12 empty] | Всего по позиции
188 | ФССЦ-04.3.02.12-0002 | Смесь сухая штукатурная цементно-известково-песчаная "БИРСС 15" (марка М100) |  |  | т |  |  | 0,529673 | 931.37 |  | 493.32 | 15,6 | 7696 | [7 empty] | Смесь сухая штукатурная цементно-известково-песчаная "БИРСС 15" (марка М100)
189 | ФССЦ-14.4.01.02-0201 | Грунтовка: акриловая упрочняющая стабилизирующая глубокого проникновения "БИРСС Грунт М" |  |  | т |  |  | 0,01239 | 30554.42 |  | 378.57 | 4,04 | 1529 | [7 empty] | Грунтовка: акриловая упрочняющая стабилизирующая глубокого проникновения "БИРСС Грунт М"
|  | Объем=0,2*61,95/1000 | [19 empty] | Объем=0,2*61,95/1000
190 | ФЕР15-04-007-03 | Окраска водно-дисперсионными акриловыми составами улучшенная: по сборным конструкциям стен, подготовленным под окраску |  |  | 4: 100 м2; 7: 0,6195 | [7 empty] | Окраска водно-дисперсионными акриловыми составами улучшенная: по сборным конструкциям стен, подготовленным под окраску
| 1 | ОТ |  |  | 8: 289.99; 10: 179.65; 11: 24,6; 12: 4419 | [9 empty] | ОТ
| 2 | ЭМ |  |  | 8: 6.85; 10: 4.24; 11: 16,27; 12: 69 | [9 empty] | ЭМ
| 3 | в т.ч. ОТм |  |  | 8: 1.28; 10: 0.79; 11: 24,6; 12: 19 | [9 empty] | в т.ч. ОТм
| 4 | М |  |  | 8: 118.3; 10: 73.29; 11: 3,45; 12: 253 | [9 empty] | М
|  | ЗТ |  |  | 4: чел.-ч; 5: 32,73; 7: 20,276235 | [10 empty] | ЗТ
|  | ЗТм |  |  | 4: чел.-ч; 5: 0,11; 7: 0,068145 | [10 empty] | ЗТм
|  | Итого по расценке |  |  | 8: 415.14; 10: 257.18 | [11 empty] | Итого по расценке
|  | ФОТ |  |  | 10: 180.44; 12: 4438 | [10 empty] | ФОТ
| Приказ № 812/пр от 21.12.2020 Прил. п.15, Приказ № 812/пр от 21.12.2020 п.25 | НР Отделочные работы |  |  | % | 100 | 0,9 | 90 |  |  | 162.4 |  | 3994 | [10 empty] | НР Отделочные работы
| Приказ № 774/пр от 11.12.2020 Прил. п.15, Приказ № 774/пр от 11.12.2020 п.16 | СП Отделочные работы |  |  | % | 49 | 0,85 | 41,65 |  |  | 75.15 |  | 1848 | [10 empty] | СП Отделочные работы
|  | Всего по позиции |  |  | 10: 494.73; 12: 10583 | [12 empty] | Всего по позиции
191 | ФССЦ-14.3.02.01-0111 | Краска акриловая ВД-АК-101 |  |  | т |  |  | 0,018585 | 10810 |  | 200.9 | 4,06 | 816 | [7 empty] | Краска акриловая ВД-АК-101
192 | ФССЦ-14.4.01.02-0111 | Грунтовка акриловая: ДИВА-АГ |  |  | т |  |  | 0,01239 | 8239.75 |  | 102.09 | 4,06 | 414 | [7 empty] | Грунтовка акриловая: ДИВА-АГ
|  | Итого по разделу 5 Помещение № 30 |  |  | 10: 4857.94 | [13 empty] | Итого по разделу 5 Помещение № 30
Раздел 6. Помещение № 6 | [18 empty] | Раздел 6. Помещение № 6
Стены | [19 empty] | Стены
Окно | [19 empty] | Окно
193 | ФЕРр56-1-1 | Демонтаж оконных коробок: в каменных стенах с отбивкой штукатурки в откосах |  |  | 4: 100 шт; 7: 0,01 | [7 empty] | Демонтаж оконных коробок: в каменных стенах с отбивкой штукатурки в откосах
|  | Объем=1 / 100 | [19 empty] | Объем=1 / 100
| 1 | ОТ |  |  | 8: 1051.72; 10: 10.52; 11: 24,6; 12: 259 | [9 empty] | ОТ
| 2 | ЭМ |  |  | 8: 97.07; 10: 0.97; 11: 6,04; 12: 6 | [9 empty] | ЭМ
| 3 | в т.ч. ОТм |  |  | 8: 9.45; 10: 0.09; 11: 24,6; 12: 2 | [9 empty] | в т.ч. ОТм
|  | ЗТ |  |  | 4: чел.-ч; 5: 128,73; 7: 1,2873 | [10 empty] | ЗТ
|  | ЗТм |  |  | 4: чел.-ч; 5: 0,7; 7: 0,007 | [10 empty] | ЗТм
|  | Итого по расценке |  |  | 8: 1148.79; 10: 11.49 | [11 empty] | Итого по расценке
|  | ФОТ |  |  | 10: 10.61; 12: 261 | [10 empty] | ФОТ
| Приказ № 812/пр от 21.12.2020 Прил. п.90 | НР Проемы (ремонтно-строительные) |  |  | 4: %; 5: 90; 7: 90; 10: 9.55; 12: 235 | [10 empty] | НР Проемы (ремонтно-строительные)
| Приказ № 774/пр от 11.12.2020 Прил. п.90 | СП Проемы (ремонтно-строительные) |  |  | 4: %; 5: 47; 7: 47; 10: 4.99; 12: 123 | [10 empty] | СП Проемы (ремонтно-строительные)
|  | Всего по позиции |  |  | 10: 26.03; 12: 623 | [12 empty] | Всего по позиции
194 | ФЕРр56-2-2 | Снятие оконных переплетов: остекленных |  |  | 4: 100 м2; 7: 0,01 | [7 empty] | Снятие оконных переплетов: остекленных
|  | Объем=1 / 100 | [19 empty] | Объем=1 / 100
| 1 | ОТ |  |  | 8: 369.8; 10: 3.7; 11: 24,6; 12: 91 | [9 empty] | ОТ
| 2 | ЭМ |  |  | 8: 29.07; 10: 0.29; 11: 11,77; 12: 3 | [9 empty] | ЭМ
| 3 | в т.ч. ОТм |  |  | 8: 12.56; 10: 0.13; 11: 24,6; 12: 3 | [9 empty] | в т.ч. ОТм
|  | ЗТ |  |  | 4: чел.-ч; 5: 46,11; 7: 0,4611 | [10 empty] | ЗТ
|  | ЗТм |  |  | 4: чел.-ч; 5: 0,93; 7: 0,0093 | [10 empty] | ЗТм
|  | Итого по расценке |  |  | 8: 398.87; 10: 3.99 | [11 empty] | Итого по расценке
|  | ФОТ |  |  | 10: 3.83; 12: 94 | [10 empty] | ФОТ
| Приказ № 812/пр от 21.12.2020 Прил. п.90 | НР Проемы (ремонтно-строительные) |  |  | 4: %; 5: 90; 7: 90; 10: 3.45; 12: 85 | [10 empty] | НР Проемы (ремонтно-строительные)
| Приказ № 774/пр от 11.12.2020 Прил. п.90 | СП Проемы (ремонтно-строительные) |  |  | 4: %; 5: 47; 7: 47; 10: 1.8; 12: 44 | [10 empty] | СП Проемы (ремонтно-строительные)
|  | Всего по позиции |  |  | 10: 9.24; 12: 223 | [12 empty] | Всего по позиции
195 | ФЕР10-01-034-06 | Установка в жилых и общественных зданиях оконных блоков из ПВХ профилей: поворотных (откидных, поворотно-откидных) с площадью проема более 2 м2 двухстворчатых |  |  | 4: 100 м2; 7: 0,0216 | [7 empty] | Установка в жилых и общественных зданиях оконных блоков из ПВХ профилей: поворотных (откидных, поворотно-откидных) с площадью проема более 2 м2 двухстворчатых
|  | Объем=(1,17*1,85) / 100 | [19 empty] | Объем=(1,17*1,85) / 100
| 1 | ОТ |  |  | 8: 1268.96; 10: 27.41; 11: 24,6; 12: 674 | [9 empty] | ОТ
| 2 | ЭМ |  |  | 8: 236.16; 10: 5.1; 11: 16,06; 12: 82 | [9 empty] | ЭМ
| 3 | в т.ч. ОТм |  |  | 8: 46.96; 10: 1.01; 11: 24,6; 12: 25 | [9 empty] | в т.ч. ОТм
| 4 | М |  |  | 8: 6100.36; 10: 131.77; 11: 6,44; 12: 849 | [9 empty] | М
|  | ЗТ |  |  | 4: чел.-ч; 5: 145,19; 7: 3,136104 | [10 empty] | ЗТ
|  | ЗТм |  |  | 4: чел.-ч; 5: 3,94; 7: 0,085104 | [10 empty] | ЗТм
|  | Итого по расценке |  |  | 8: 7605.48; 10: 164.28 | [11 empty] | Итого по расценке
|  | ФОТ |  |  | 10: 28.42; 12: 699 | [10 empty] | ФОТ
| Приказ № 812/пр от 21.12.2020 Прил. п.10, Приказ № 812/пр от 21.12.2020 п.25 | НР Деревянные конструкции |  |  | % | 108 | 0,9 | 97,2 |  |  | 27.62 |  | 679 | [10 empty] | НР Деревянные конструкции
| Приказ № 774/пр от 11.12.2020 Прил. п.10, Приказ № 774/пр от 11.12.2020 п.16 | СП Деревянные конструкции |  |  | % | 55 | 0,85 | 46,75 |  |  | 13.29 |  | 327 | [10 empty] | СП Деревянные конструкции
|  | Всего по позиции |  |  | 10: 205.19; 12: 2611 | [12 empty] | Всего по позиции
196 | ФССЦ-11.3.02.01-0017 | Блок оконный пластиковый: двустворчатый, с глухой и поворотно-откидной створкой, двухкамерным стеклопакетом (32 мм), площадью до 2,5 м2 |  |  | м2 |  |  | 2,16 | 2948.32 |  | 6368.37 | 3,04 | 19360 | [7 empty] | Блок оконный пластиковый: двустворчатый, с глухой и поворотно-откидной створкой, двухкамерным стеклопакетом (32 мм), площадью до 2,5 м2
197 | ФЕРр58-20-1 | Смена обделок из листовой стали (поясков, сандриков, отливов, карнизов) шириной: до 0,4 м |  |  | 4: 100 м; 7: 0,0125 | [7 empty] | Смена обделок из листовой стали (поясков, сандриков, отливов, карнизов) шириной: до 0,4 м
|  | Объем=1,25 / 100 | [19 empty] | Объем=1,25 / 100
| 1 | ОТ |  |  | 8: 353.23; 10: 4.42; 11: 24,6; 12: 109 | [9 empty] | ОТ
| 2 | ЭМ |  |  | 8: 5.13; 10: 0.06; 11: 14,18; 12: 1 | [9 empty] | ЭМ
| 3 | в т.ч. ОТм |  |  | 8: 1.54; 10: 0.02; 11: 24,6 | [9 empty] | в т.ч. ОТм
| 4 | М |  |  | 8: 96.05; 10: 1.2; 11: 15,18; 12: 18 | [9 empty] | М
|  | ЗТ |  |  | 4: чел.-ч; 5: 41,41; 7: 0,517625 | [10 empty] | ЗТ
|  | ЗТм |  |  | 4: чел.-ч; 5: 0,12; 7: 0,0015 | [10 empty] | ЗТм
|  | Итого по расценке |  |  | 8: 454.41; 10: 5.68 | [11 empty] | Итого по расценке
|  | ФОТ |  |  | 10: 4.44; 12: 109 | [10 empty] | ФОТ
| Приказ № 812/пр от 21.12.2020 Прил. п.92 | НР Крыши, кровли (ремонтно-строительные) |  |  | 4: %; 5: 90; 7: 90; 10: 4; 12: 98 | [10 empty] | НР Крыши, кровли (ремонтно-строительные)
| Приказ № 774/пр от 11.12.2020 Прил. п.92 | СП Крыши, кровли (ремонтно-строительные) |  |  | 4: %; 5: 46; 7: 46; 10: 2.04; 12: 50 | [10 empty] | СП Крыши, кровли (ремонтно-строительные)
|  | Всего по позиции |  |  | 10: 11.72; 12: 276 | [12 empty] | Всего по позиции
198 | ФССЦ-08.1.02.03-0021 | Водоотлив оконный шириной планки 250 мм из оцинкованной стали с полимерным покрытием |  |  | м |  |  | 1,25 | 26.41 |  | 33.01 | 12,26 | 405 | [7 empty] | Водоотлив оконный шириной планки 250 мм из оцинкованной стали с полимерным покрытием
199 | ФЕР10-01-035-03 | Установка подоконных досок из ПВХ: в каменных стенах толщиной свыше 0,51 м |  |  | 4: 100 м; 7: 0,0125 | [7 empty] | Установка подоконных досок из ПВХ: в каменных стенах толщиной свыше 0,51 м
|  | Объем=1,25 / 100 | [19 empty] | Объем=1,25 / 100
| 1 | ОТ |  |  | 8: 167.27; 10: 2.09; 11: 24,6; 12: 51 | [9 empty] | ОТ
| 2 | ЭМ |  |  | 8: 20.59; 10: 0.26; 11: 15,97; 12: 4 | [9 empty] | ЭМ
| 3 | в т.ч. ОТм |  |  | 8: 4.2; 10: 0.05; 11: 24,6; 12: 1 | [9 empty] | в т.ч. ОТм
| 4 | М |  |  | 8: 3387.89; 10: 42.35; 11: 8,49; 12: 360 | [9 empty] | М
|  | ЗТ |  |  | 4: чел.-ч; 5: 19,61; 7: 0,245125 | [10 empty] | ЗТ
|  | ЗТм |  |  | 4: чел.-ч; 5: 0,35; 7: 0,004375 | [10 empty] | ЗТм
|  | Итого по расценке |  |  | 8: 3575.75; 10: 44.7 | [11 empty] | Итого по расценке
|  | ФОТ |  |  | 10: 2.14; 12: 52 | [10 empty] | ФОТ
| Приказ № 812/пр от 21.12.2020 Прил. п.10, Приказ № 812/пр от 21.12.2020 п.25 | НР Деревянные конструкции |  |  | % | 108 | 0,9 | 97,2 |  |  | 2.08 |  | 51 | [10 empty] | НР Деревянные конструкции
| Приказ № 774/пр от 11.12.2020 Прил. п.10, Приказ № 774/пр от 11.12.2020 п.16 | СП Деревянные конструкции |  |  | % | 55 | 0,85 | 46,75 |  |  | 1 |  | 24 | [10 empty] | СП Деревянные конструкции
|  | Всего по позиции |  |  | 10: 47.78; 12: 490 | [12 empty] | Всего по позиции
200 | ФССЦ-11.3.03.01-0012 | Доски подоконные ПВХ, шириной 700 мм |  |  | м |  |  | 1,25 | 87.42 |  | 109.28 | 13,33 | 1457 | [7 empty] | Доски подоконные ПВХ, шириной 700 мм
201 | ФССЦ-11.3.03.14-1000 | Заглушки торцевые двусторонние к подоконной доске из ПВХ, белый, мрамор |  |  | 10 шт |  |  | 0,2 | 3.15 |  | 0.63 | 183,52 | 116 | [7 empty] | Заглушки торцевые двусторонние к подоконной доске из ПВХ, белый, мрамор
|  | Объем=2 / 10 | [19 empty] | Объем=2 / 10
202 | ФЕР15-01-050-04 | Облицовка оконных и дверных откосов декоративным бумажно-слоистым пластиком или листами из синтетических материалов на клее |  |  | 4: 100 м2; 7: 0,02922 | [7 empty] | Облицовка оконных и дверных откосов декоративным бумажно-слоистым пластиком или листами из синтетических материалов на клее
|  | Объем=((1,85*0,6)*2+1,17*0,6) / 100 | [19 empty] | Объем=((1,85*0,6)*2+1,17*0,6) / 100
| 1 | ОТ |  |  | 8: 1520.86; 10: 44.44; 11: 24,6; 12: 1093 | [9 empty] | ОТ
| 2 | ЭМ |  |  | 8: 6.28; 10: 0.18; 11: 12,57; 12: 2 | [9 empty] | ЭМ
| 3 | в т.ч. ОТм |  |  | 8: 1.78; 10: 0.05; 11: 24,6; 12: 1 | [9 empty] | в т.ч. ОТм
| 4 | М |  |  | 8: 593.77; 10: 17.35; 11: 19,54; 12: 339 | [9 empty] | М
|  | ЗТ |  |  | 4: чел.-ч; 5: 167,68; 7: 4,8996096 | [10 empty] | ЗТ
|  | ЗТм |  |  | 4: чел.-ч; 5: 0,14; 7: 0,0040908 | [10 empty] | ЗТм
|  | Итого по расценке |  |  | 8: 2120.91; 10: 61.97 | [11 empty] | Итого по расценке
|  | ФОТ |  |  | 10: 44.49; 12: 1094 | [10 empty] | ФОТ
| Приказ № 812/пр от 21.12.2020 Прил. п.15, Приказ № 812/пр от 21.12.2020 п.25 | НР Отделочные работы |  |  | % | 100 | 0,9 | 90 |  |  | 40.04 |  | 985 | [10 empty] | НР Отделочные работы
| Приказ № 774/пр от 11.12.2020 Прил. п.15, Приказ № 774/пр от 11.12.2020 п.16 | СП Отделочные работы |  |  | % | 49 | 0,85 | 41,65 |  |  | 18.53 |  | 456 | [10 empty] | СП Отделочные работы
|  | Всего по позиции |  |  | 10: 120.54; 12: 2875 | [12 empty] | Всего по позиции
203 | ФССЦ-11.3.03.05-0011 | Сэндвич-панели для откосов (наружные слои – листы из поливинилхлорида, внутреннее наполнение – вспененный пенополистирол) белые, ширина 1,5 м, длина 3,0 м, толщина 10 мм |  |  | м2 |  |  | 3,0681 | 59.16 |  | 181.51 | 10,5 | 1906 | [7 empty] | Сэндвич-панели для откосов (наружные слои – листы из поливинилхлорида, внутреннее наполнение – вспененный пенополистирол) белые, ширина 1,5 м, длина 3,0 м, толщина 10 мм
204 | ФЕР10-01-036-01 | Установка уголков ПВХ на клее |  |  | 4: 100 м; 7: 0,0487 | [7 empty] | Установка уголков ПВХ на клее
|  | Объем=(1,17+1,85*2) / 100 | [19 empty] | Объем=(1,17+1,85*2) / 100
| 1 | ОТ |  |  | 8: 57.15; 10: 2.78; 11: 24,6; 12: 68 | [9 empty] | ОТ
| 4 | М |  |  | 8: 36; 10: 1.75; 11: 10,07; 12: 18 | [9 empty] | М
|  | ЗТ |  |  | 4: чел.-ч; 5: 6,7; 7: 0,32629 | [10 empty] | ЗТ
|  | Итого по расценке |  |  | 8: 93.15; 10: 4.53 | [11 empty] | Итого по расценке
|  | ФОТ |  |  | 10: 2.78; 12: 68 | [10 empty] | ФОТ
| Приказ № 812/пр от 21.12.2020 Прил. п.10, Приказ № 812/пр от 21.12.2020 п.25 | НР Деревянные конструкции |  |  | % | 108 | 0,9 | 97,2 |  |  | 2.7 |  | 66 | [10 empty] | НР Деревянные конструкции
| Приказ № 774/пр от 11.12.2020 Прил. п.10, Приказ № 774/пр от 11.12.2020 п.16 | СП Деревянные конструкции |  |  | % | 55 | 0,85 | 46,75 |  |  | 1.3 |  | 32 | [10 empty] | СП Деревянные конструкции
|  | Всего по позиции |  |  | 10: 8.53; 12: 184 | [12 empty] | Всего по позиции
205 | ФССЦ-11.3.03.13-0047 | Уголок ПВХ, размером 40х40 мм |  |  | 10 м |  |  | 0,48 | 44.3 |  | 21.26 | 6,34 | 135 | [7 empty] | Уголок ПВХ, размером 40х40 мм
|  | Объем=4,8 / 10 | [19 empty] | Объем=4,8 / 10
206 | ФЕРр61-20-1 | Ремонт штукатурки наружных прямолинейных откосов по камню и бетону цементно-известковым раствором: с земли и лесов |  |  | 4: 100 м2; 7: 0,01461 | [7 empty] | Ремонт штукатурки наружных прямолинейных откосов по камню и бетону цементно-известковым раствором: с земли и лесов
|  | Объем=(1,85*0,3*2+1,17*0,3) / 100 | [19 empty] | Объем=(1,85*0,3*2+1,17*0,3) / 100
| 1 | ОТ |  |  | 8: 3004.39; 10: 43.89; 11: 24,6; 12: 1080 | [9 empty] | ОТ
| 2 | ЭМ |  |  | 8: 2.31; 10: 0.03; 11: 1,57 | [9 empty] | ЭМ
| 4 | М |  |  | 8: 2279.65; 10: 33.31; 11: 7,35; 12: 245 | [9 empty] | М
|  | ЗТ |  |  | 4: чел.-ч; 5: 323,4; 7: 4,724874 | [10 empty] | ЗТ
|  | Итого по расценке |  |  | 8: 5286.35; 10: 77.23 | [11 empty] | Итого по расценке
|  | ФОТ |  |  | 10: 43.89; 12: 1080 | [10 empty] | ФОТ
| Приказ № 812/пр от 21.12.2020 Прил. п.95 | НР Штукатурные работы (ремонтно-строительные) |  |  | 4: %; 5: 89; 7: 89; 10: 39.06; 12: 961 | [10 empty] | НР Штукатурные работы (ремонтно-строительные)
| Приказ № 774/пр от 11.12.2020 Прил. п.95 | СП Штукатурные работы (ремонтно-строительные) |  |  | 4: %; 5: 44; 7: 44; 10: 19.31; 12: 475 | [10 empty] | СП Штукатурные работы (ремонтно-строительные)
|  | Всего по позиции |  |  | 10: 135.6; 12: 2761 | [12 empty] | Всего по позиции
Полы | [19 empty] | Полы
Потолок | [19 empty] | Потолок
Покраска труб | [19 empty] | Покраска труб
Замена перегородок | [19 empty] | Замена перегородок
Смена сантехники | [19 empty] | Смена сантехники
Смена радиаторных решеток | [19 empty] | Смена радиаторных решеток
|  | Итого по разделу 6 Помещение № 6 |  |  | 10: 7278.69 | [13 empty] | Итого по разделу 6 Помещение № 6
Раздел 7. Помещение № 7 | [18 empty] | Раздел 7. Помещение № 7
Потолок | [19 empty] | Потолок
207 | ФЕРр67-8-1 | Смена светильников: с лампами накаливания |  |  | 4: 100 шт; 7: 0,01 | [7 empty] | Смена светильников: с лампами накаливания
|  | Объем=1 / 100 | [19 empty] | Объем=1 / 100
| 1 | ОТ |  |  | 8: 857.14; 10: 8.57; 11: 24,6; 12: 211 | [9 empty] | ОТ
| 2 | ЭМ |  |  | 8: 0.94; 10: 0.01; 11: 11,74 | [9 empty] | ЭМ
| 3 | в т.ч. ОТм |  |  | 8: 0.41; 10: 0; 11: 24,6 | [9 empty] | в т.ч. ОТм
|  | ЗТ |  |  | 4: чел.-ч; 5: 89,1; 7: 0,891 | [10 empty] | ЗТ
|  | ЗТм |  |  | 4: чел.-ч; 5: 0,03; 7: 0,0003 | [10 empty] | ЗТм
|  | Итого по расценке |  |  | 8: 858.08; 10: 8.58 | [11 empty] | Итого по расценке
|  | ФОТ |  |  | 10: 8.57; 12: 211 | [10 empty] | ФОТ
| Приказ № 812/пр от 21.12.2020 Прил. п.101 | НР Электромонтажные работы (ремонтно-строительные) |  |  | 4: %; 5: 91; 7: 91; 10: 7.8; 12: 192 | [10 empty] | НР Электромонтажные работы (ремонтно-строительные)
| Приказ № 774/пр от 11.12.2020 Прил. п.101 | СП Электромонтажные работы (ремонтно-строительные) |  |  | 4: %; 5: 48; 7: 48; 10: 4.11; 12: 101 | [10 empty] | СП Электромонтажные работы (ремонтно-строительные)
|  | Всего по позиции |  |  | 10: 20.49; 12: 504 | [12 empty] | Всего по позиции
208 | ФССЦ-20.3.03.03-0015 | Светильник для ламп накаливания RKL 260, 220В, 50Гц, Е27, 2х60Вт |  |  | шт |  |  | 1 | 438.94 |  | 438.94 | 4,28 | 1879 | [7 empty] | Светильник для ламп накаливания RKL 260, 220В, 50Гц, Е27, 2х60Вт
209 | ФССЦ-20.3.02.12-0023 | Лампа энергосберегающая с цоколем E27, мощностью 55 Вт |  |  | шт |  |  | 1 | 138.31 |  | 138.31 | 3,59 | 497 | [7 empty] | Лампа энергосберегающая с цоколем E27, мощностью 55 Вт
210 | ФЕРр61-1-5 | Сплошное выравнивание штукатурки потолков цементно-известковым раствором при толщине намета: до 5 мм |  |  | 4: 100 м2; 7: 0,029 | [7 empty] | Сплошное выравнивание штукатурки потолков цементно-известковым раствором при толщине намета: до 5 мм
|  | Объем=2,9 / 100 | [19 empty] | Объем=2,9 / 100
| 1 | ОТ |  |  | 8: 309.46; 10: 8.97; 11: 24,6; 12: 221 | [9 empty] | ОТ
| 2 | ЭМ |  |  | 8: 10.63; 10: 0.31; 11: 11,77; 12: 4 | [9 empty] | ЭМ
| 3 | в т.ч. ОТм |  |  | 8: 4.59; 10: 0.13; 11: 24,6; 12: 3 | [9 empty] | в т.ч. ОТм
| 4 | М |  |  | 8: 290.88; 10: 8.44; 11: 7,38; 12: 62 | [9 empty] | М
|  | ЗТ |  |  | 4: чел.-ч; 5: 37,24; 7: 1,07996 | [10 empty] | ЗТ
|  | ЗТм |  |  | 4: чел.-ч; 5: 0,34; 7: 0,00986 | [10 empty] | ЗТм
|  | Итого по расценке |  |  | 8: 610.97; 10: 17.72 | [11 empty] | Итого по расценке
|  | ФОТ |  |  | 10: 9.1; 12: 224 | [10 empty] | ФОТ
| Приказ № 812/пр от 21.12.2020 Прил. п.95 | НР Штукатурные работы (ремонтно-строительные) |  |  | 4: %; 5: 89; 7: 89; 10: 8.1; 12: 199 | [10 empty] | НР Штукатурные работы (ремонтно-строительные)
| Приказ № 774/пр от 11.12.2020 Прил. п.95 | СП Штукатурные работы (ремонтно-строительные) |  |  | 4: %; 5: 44; 7: 44; 10: 4; 12: 99 | [10 empty] | СП Штукатурные работы (ремонтно-строительные)
|  | Всего по позиции |  |  | 10: 29.82; 12: 585 | [12 empty] | Всего по позиции
211 | ФЕР15-04-005-02 | Окраска поливинилацетатными водоэмульсионными составами простая по штукатурке и сборным конструкциям: потолков, подготовленным под окраску |  |  | 4: 100 м2; 7: 0,029 | [7 empty] | Окраска поливинилацетатными водоэмульсионными составами простая по штукатурке и сборным конструкциям: потолков, подготовленным под окраску
| 1 | ОТ |  |  | 8: 138.14; 10: 4.01; 11: 24,6; 12: 99 | [9 empty] | ОТ
| 2 | ЭМ |  |  | 8: 6.22; 10: 0.18; 11: 16,25; 12: 3 | [9 empty] | ЭМ
| 3 | в т.ч. ОТм |  |  | 8: 1.18; 10: 0.03; 11: 24,6; 12: 1 | [9 empty] | в т.ч. ОТм
| 4 | М |  |  | 8: 47.69; 10: 1.38; 11: 3,08; 12: 4 | [9 empty] | М
|  | ЗТ |  |  | 4: чел.-ч; 5: 15,4; 7: 0,4466 | [10 empty] | ЗТ
|  | ЗТм |  |  | 4: чел.-ч; 5: 0,1; 7: 0,0029 | [10 empty] | ЗТм
|  | Итого по расценке |  |  | 8: 192.05; 10: 5.57 | [11 empty] | Итого по расценке
|  | ФОТ |  |  | 10: 4.04; 12: 100 | [10 empty] | ФОТ
| Приказ № 812/пр от 21.12.2020 Прил. п.15, Приказ № 812/пр от 21.12.2020 п.25 | НР Отделочные работы |  |  | % | 100 | 0,9 | 90 |  |  | 3.64 |  | 90 | [10 empty] | НР Отделочные работы
| Приказ № 774/пр от 11.12.2020 Прил. п.15, Приказ № 774/пр от 11.12.2020 п.16 | СП Отделочные работы |  |  | % | 49 | 0,85 | 41,65 |  |  | 1.68 |  | 42 | [10 empty] | СП Отделочные работы
|  | Всего по позиции |  |  | 10: 10.89; 12: 238 | [12 empty] | Всего по позиции
212 | ФССЦ-14.3.02.01-0221 | Краска водоэмульсионная для внутренних работ ВАК-10 |  |  | т |  |  | 0,001508 | 14837.58 |  | 22.38 | 6,58 | 147 | [7 empty] | Краска водоэмульсионная для внутренних работ ВАК-10
Стены | [19 empty] | Стены
213 | ФЕРр67-9-1 | Смена: выключателей |  |  | 4: 100 шт; 7: 0,01 | [7 empty] | Смена: выключателей
|  | Объем=1 / 100 | [19 empty] | Объем=1 / 100
| 1 | ОТ |  |  | 8: 218.59; 10: 2.19; 11: 24,6; 12: 54 | [9 empty] | ОТ
|  | ЗТ |  |  | 4: чел.-ч; 5: 24,1; 7: 0,241 | [10 empty] | ЗТ
|  | Итого по расценке |  |  | 8: 218.59; 10: 2.19 | [11 empty] | Итого по расценке
|  | ФОТ |  |  | 10: 2.19; 12: 54 | [10 empty] | ФОТ
| Приказ № 812/пр от 21.12.2020 Прил. п.101 | НР Электромонтажные работы (ремонтно-строительные) |  |  | 4: %; 5: 91; 7: 91; 10: 1.99; 12: 49 | [10 empty] | НР Электромонтажные работы (ремонтно-строительные)
| Приказ № 774/пр от 11.12.2020 Прил. п.101 | СП Электромонтажные работы (ремонтно-строительные) |  |  | 4: %; 5: 48; 7: 48; 10: 1.05; 12: 26 | [10 empty] | СП Электромонтажные работы (ремонтно-строительные)
|  | Всего по позиции |  |  | 10: 5.23; 12: 129 | [12 empty] | Всего по позиции
214 | ФССЦ-20.4.01.02-0021 | Выключатель одноклавишный для скрытой проводки |  |  | 10 шт |  |  | 0,1 | 62.2 |  | 6.22 | 15,96 | 99 | [7 empty] | Выключатель одноклавишный для скрытой проводки
|  | Объем=1 / 10 | [19 empty] | Объем=1 / 10
215 | ФЕРр67-9-2 | Смена: розеток |  |  | 4: 100 шт; 7: 0,02 | [7 empty] | Смена: розеток
|  | Объем=2 / 100 | [19 empty] | Объем=2 / 100
| 1 | ОТ |  |  | 8: 218.59; 10: 4.37; 11: 24,6; 12: 108 | [9 empty] | ОТ
|  | ЗТ |  |  | 4: чел.-ч; 5: 24,1; 7: 0,482 | [10 empty] | ЗТ
|  | Итого по расценке |  |  | 8: 218.59; 10: 4.37 | [11 empty] | Итого по расценке
|  | ФОТ |  |  | 10: 4.37; 12: 108 | [10 empty] | ФОТ
| Приказ № 812/пр от 21.12.2020 Прил. п.101 | НР Электромонтажные работы (ремонтно-строительные) |  |  | 4: %; 5: 91; 7: 91; 10: 3.98; 12: 98 | [10 empty] | НР Электромонтажные работы (ремонтно-строительные)
| Приказ № 774/пр от 11.12.2020 Прил. п.101 | СП Электромонтажные работы (ремонтно-строительные) |  |  | 4: %; 5: 48; 7: 48; 10: 2.1; 12: 52 | [10 empty] | СП Электромонтажные работы (ремонтно-строительные)
|  | Всего по позиции |  |  | 10: 10.45; 12: 258 | [12 empty] | Всего по позиции
216 | ФССЦ-20.4.03.07-0021 | Розетка штепсельная с заземляющим контактом |  |  | 100 шт |  |  | 0,02 | 1983 |  | 39.66 | 5,62 | 223 | [7 empty] | Розетка штепсельная с заземляющим контактом
|  | Объем=2 / 100 | [19 empty] | Объем=2 / 100
217 | ФЕРр61-1-9 | Сплошное выравнивание штукатурки внутри здания (однослойная штукатурка) сухой растворной смесью (типа «Ветонит») толщиной до 10 мм для последующей окраски или оклейки обоями: стен |  |  | 4: 100 м2; 7: 0,1083 | [7 empty] | Сплошное выравнивание штукатурки внутри здания (однослойная штукатурка) сухой растворной смесью (типа «Ветонит») толщиной до 10 мм для последующей окраски или оклейки обоями: стен
|  | Объем=((1,35+1,55+2,16*2)*1,5) / 100 | [19 empty] | Объем=((1,35+1,55+2,16*2)*1,5) / 100
| 1 | ОТ |  |  | 8: 303.12; 10: 32.83; 11: 24,6; 12: 808 | [9 empty] | ОТ
| 2 | ЭМ |  |  | 8: 17.16; 10: 1.86; 11: 17,02; 12: 32 | [9 empty] | ЭМ
| 3 | в т.ч. ОТм |  |  | 8: 10.18; 10: 1.1; 11: 24,6; 12: 27 | [9 empty] | в т.ч. ОТм
| 4 | М |  |  | 8: 1.25; 10: 0.14; 11: 16,51; 12: 2 | [9 empty] | М
|  | ЗТ |  |  | 4: чел.-ч; 5: 35,83; 7: 3,880389 | [10 empty] | ЗТ
|  | ЗТм |  |  | 4: чел.-ч; 5: 0,94; 7: 0,101802 | [10 empty] | ЗТм
|  | Итого по расценке |  |  | 8: 321.53; 10: 34.83 | [11 empty] | Итого по расценке
|  | ФОТ |  |  | 10: 33.93; 12: 835 | [10 empty] | ФОТ
| Приказ № 812/пр от 21.12.2020 Прил. п.95 | НР Штукатурные работы (ремонтно-строительные) |  |  | 4: %; 5: 89; 7: 89; 10: 30.2; 12: 743 | [10 empty] | НР Штукатурные работы (ремонтно-строительные)
| Приказ № 774/пр от 11.12.2020 Прил. п.95 | СП Штукатурные работы (ремонтно-строительные) |  |  | 4: %; 5: 44; 7: 44; 10: 14.93; 12: 367 | [10 empty] | СП Штукатурные работы (ремонтно-строительные)
|  | Всего по позиции |  |  | 10: 79.96; 12: 1952 | [12 empty] | Всего по позиции
218 | ФССЦ-04.3.02.12-0002 | Смесь сухая штукатурная цементно-известково-песчаная "БИРСС 15" (марка М100) |  |  | т |  |  | 0,092597 | 931.37 |  | 86.24 | 15,6 | 1345 | [7 empty] | Смесь сухая штукатурная цементно-известково-песчаная "БИРСС 15" (марка М100)
219 | ФССЦ-14.4.01.02-0201 | Грунтовка: акриловая упрочняющая стабилизирующая глубокого проникновения "БИРСС Грунт М" |  |  | т |  |  | 0,0045 | 30554.42 |  | 137.49 | 4,04 | 555 | [7 empty] | Грунтовка: акриловая упрочняющая стабилизирующая глубокого проникновения "БИРСС Грунт М"
|  | Объем=0,2*22,38/1000 | [19 empty] | Объем=0,2*22,38/1000
220 | ФЕР15-04-007-07 | Окраска водно-дисперсионными акриловыми составами высококачественная: по сборным конструкциям стен, подготовленным под окраску |  |  | 4: 100 м2; 7: 0,1083 | [7 empty] | Окраска водно-дисперсионными акриловыми составами высококачественная: по сборным конструкциям стен, подготовленным под окраску
| 1 | ОТ |  |  | 8: 424.76; 10: 46; 11: 24,6; 12: 1132 | [9 empty] | ОТ
| 2 | ЭМ |  |  | 8: 9.09; 10: 0.98; 11: 16,18; 12: 16 | [9 empty] | ЭМ
| 3 | в т.ч. ОТм |  |  | 8: 1.74; 10: 0.19; 11: 24,6; 12: 5 | [9 empty] | в т.ч. ОТм
| 4 | М |  |  | 8: 451.8; 10: 48.93; 11: 4,42; 12: 216 | [9 empty] | М
|  | ЗТ |  |  | 4: чел.-ч; 5: 48,6; 7: 5,26338 | [10 empty] | ЗТ
|  | ЗТм |  |  | 4: чел.-ч; 5: 0,15; 7: 0,016245 | [10 empty] | ЗТм
|  | Итого по расценке |  |  | 8: 885.65; 10: 95.91 | [11 empty] | Итого по расценке
|  | ФОТ |  |  | 10: 46.19; 12: 1137 | [10 empty] | ФОТ
| Приказ № 812/пр от 21.12.2020 Прил. п.15, Приказ № 812/пр от 21.12.2020 п.25 | НР Отделочные работы |  |  | % | 100 | 0,9 | 90 |  |  | 41.57 |  | 1023 | [10 empty] | НР Отделочные работы
| Приказ № 774/пр от 11.12.2020 Прил. п.15, Приказ № 774/пр от 11.12.2020 п.16 | СП Отделочные работы |  |  | % | 49 | 0,85 | 41,65 |  |  | 19.24 |  | 474 | [10 empty] | СП Отделочные работы
|  | Всего по позиции |  |  | 10: 156.72; 12: 2861 | [12 empty] | Всего по позиции
221 | ФССЦ-14.3.02.01-0384 | Краска водно-дисперсионная акриловая, ВДА |  |  | т |  |  | 0,003249 | 7838.9 |  | 25.47 | 6,58 | 168 | [7 empty] | Краска водно-дисперсионная акриловая, ВДА
222 | ФССЦ-14.4.01.02-0111 | Грунтовка акриловая: ДИВА-АГ |  |  | т |  |  | 0,002166 | 8239.75 |  | 17.85 | 4,06 | 72 | [7 empty] | Грунтовка акриловая: ДИВА-АГ
223 | ФЕРр63-7-5 | Разборка облицовки стен: из керамических глазурованных плиток |  |  | 4: 100 м2; 7: 0,1155 | [7 empty] | Разборка облицовки стен: из керамических глазурованных плиток
|  | Объем=((1,35+1,55+2,16*2)*1,6) / 100 | [19 empty] | Объем=((1,35+1,55+2,16*2)*1,6) / 100
| 1 | ОТ |  |  | 8: 584.74; 10: 67.54; 11: 24,6; 12: 1661 | [9 empty] | ОТ
| 2 | ЭМ |  |  | 8: 96.01; 10: 11.09; 11: 5,22; 12: 58 | [9 empty] | ЭМ
| 3 | в т.ч. ОТм |  |  | 8: 4.73; 10: 0.55; 11: 24,6; 12: 14 | [9 empty] | в т.ч. ОТм
|  | ЗТ |  |  | 4: чел.-ч; 5: 74,3; 7: 8,58165 | [10 empty] | ЗТ
|  | ЗТм |  |  | 4: чел.-ч; 5: 0,35; 7: 0,040425 | [10 empty] | ЗТм
|  | Итого по расценке |  |  | 8: 680.75; 10: 78.63 | [11 empty] | Итого по расценке
|  | ФОТ |  |  | 10: 68.09; 12: 1675 | [10 empty] | ФОТ
| Приказ № 812/пр от 21.12.2020 Прил. п.97 | НР Стекольные, обойные и облицовочные работы (ремонтно-строительные) |  |  | 4: %; 5: 90; 7: 90; 10: 61.28; 12: 1508 | [10 empty] | НР Стекольные, обойные и облицовочные работы (ремонтно-строительные)
| Приказ № 774/пр от 11.12.2020 Прил. п.97 | СП Стекольные, обойные и облицовочные работы (ремонтно-строительные) |  |  | 4: %; 5: 45; 7: 45; 10: 30.64; 12: 754 | [10 empty] | СП Стекольные, обойные и облицовочные работы (ремонтно-строительные)
|  | Всего по позиции |  |  | 10: 170.55; 12: 3981 | [12 empty] | Всего по позиции
224 | ФЕР15-01-019-05 | Гладкая облицовка стен, столбов, пилястр и откосов (без карнизных, плинтусных и угловых плиток) без установки плиток туалетного гарнитура на клее из сухих смесей: по кирпичу и бетону |  |  | 4: 100 м2; 7: 0,1155 | [7 empty] | Гладкая облицовка стен, столбов, пилястр и откосов (без карнизных, плинтусных и угловых плиток) без установки плиток туалетного гарнитура на клее из сухих смесей: по кирпичу и бетону
|  | Объем=((1,35+1,55+2,16*2)*1,6) / 100 | [19 empty] | Объем=((1,35+1,55+2,16*2)*1,6) / 100
| 1 | ОТ |  |  | 8: 1058.09; 10: 122.21; 11: 24,6; 12: 3006 | [9 empty] | ОТ
| 2 | ЭМ |  |  | 8: 31.75; 10: 3.67; 11: 17,74; 12: 65 | [9 empty] | ЭМ
| 3 | в т.ч. ОТм |  |  | 8: 17.53; 10: 2.02; 11: 24,6; 12: 50 | [9 empty] | в т.ч. ОТм
| 4 | М |  |  | 8: 1.12; 10: 0.13; 11: 14,71; 12: 2 | [9 empty] | М
|  | ЗТ |  |  | 4: чел.-ч; 5: 115,26; 7: 13,31253 | [10 empty] | ЗТ
|  | ЗТм |  |  | 4: чел.-ч; 5: 1,65; 7: 0,190575 | [10 empty] | ЗТм
|  | Итого по расценке |  |  | 8: 1090.96; 10: 126.01 | [11 empty] | Итого по расценке
|  | ФОТ |  |  | 10: 124.23; 12: 3056 | [10 empty] | ФОТ
| Приказ № 812/пр от 21.12.2020 Прил. п.15, Приказ № 812/пр от 21.12.2020 п.25 | НР Отделочные работы |  |  | % | 100 | 0,9 | 90 |  |  | 111.81 |  | 2750 | [10 empty] | НР Отделочные работы
| Приказ № 774/пр от 11.12.2020 Прил. п.15, Приказ № 774/пр от 11.12.2020 п.16 | СП Отделочные работы |  |  | % | 49 | 0,85 | 41,65 |  |  | 51.74 |  | 1273 | [10 empty] | СП Отделочные работы
|  | Всего по позиции |  |  | 10: 289.56; 12: 7096 | [12 empty] | Всего по позиции
225 | ФССЦ-14.1.06.02-0002 | Клей для плитки (сухая смесь) |  |  | т |  |  | 0,043313 | 2919.43 |  | 126.45 | 7,84 | 991 | [7 empty] | Клей для плитки (сухая смесь)
226 | ФССЦ-06.2.01.02-0026 | Плитки керамические глазурованные для внутренней облицовки стен: многоцветные, "Итало-дизайн" (коллекция "Дворцовая"-эконом класс), размер 300х200х7 мм |  |  | м2 |  |  | 11,55 | 85.71 |  | 989.95 | 6,18 | 6118 | [7 empty] | Плитки керамические глазурованные для внутренней облицовки стен: многоцветные, "Итало-дизайн" (коллекция "Дворцовая"-эконом класс), размер 300х200х7 мм
227 | ФССЦ-04.3.02.09-0101 | Затирка «Боларс» (разной цветности) |  |  | т |  |  | 0,005775 | 7159.36 |  | 41.35 | 8,41 | 348 | [7 empty] | Затирка «Боларс» (разной цветности)
Сантехника | [19 empty] | Сантехника
228 | ФЕРр65-6-15 | Смена: моек на одно отделение |  |  | 4: 100 шт; 7: 0,02 | [7 empty] | Смена: моек на одно отделение
|  | Объем=2 / 100 | [19 empty] | Объем=2 / 100
| 1 | ОТ |  |  | 8: 2969.52; 10: 59.39; 11: 24,6; 12: 1461 | [9 empty] | ОТ
| 2 | ЭМ |  |  | 8: 67.88; 10: 1.36; 11: 14,96; 12: 20 | [9 empty] | ЭМ
| 3 | в т.ч. ОТм |  |  | 8: 17.57; 10: 0.35; 11: 24,6; 12: 9 | [9 empty] | в т.ч. ОТм
| 4 | М |  |  | 8: 726.23; 10: 14.52; 11: 5,59; 12: 81 | [9 empty] | М
|  | ЗТ |  |  | 4: чел.-ч; 5: 327,4; 7: 6,548 | [10 empty] | ЗТ
|  | ЗТм |  |  | 4: чел.-ч; 5: 1,4; 7: 0,028 | [10 empty] | ЗТм
|  | Итого по расценке |  |  | 8: 3763.63; 10: 75.27 | [11 empty] | Итого по расценке
|  | ФОТ |  |  | 10: 59.74; 12: 1470 | [10 empty] | ФОТ
| Приказ № 812/пр от 21.12.2020 Прил. п.99.2 | НР Внутренние санитарно-технические работы: смена труб, санприборов, запорной арматуры и другое (ремонтно-строительные) |  |  | 4: %; 5: 103; 7: 103; 10: 61.53; 12: 1514 | [10 empty] | НР Внутренние санитарно-технические работы: смена труб, санприборов, запорной арматуры и другое (ремонтно-строительные)
| Приказ № 774/пр от 11.12.2020 Прил. п.99.2 | СП Внутренние санитарно-технические работы: смена труб, санприборов, запорной арматуры и другое (ремонтно-строительные) |  |  | 4: %; 5: 52; 7: 52; 10: 31.06; 12: 764 | [10 empty] | СП Внутренние санитарно-технические работы: смена труб, санприборов, запорной арматуры и другое (ремонтно-строительные)
|  | Всего по позиции |  |  | 10: 167.86; 12: 3840 | [12 empty] | Всего по позиции
229 | ФССЦ-18.2.02.06-0005 | Мойки чугунные эмалированные на два отделения с двумя чашами, с кронштейнами МЧ2ЦШС с пластмассовым сифоном бутылочным, с выпуском и отводом, смесителем |  |  | компл |  |  | 2 | 1465.97 |  | 2931.94 | 3,34 | 9793 | [7 empty] | Мойки чугунные эмалированные на два отделения с двумя чашами, с кронштейнами МЧ2ЦШС с пластмассовым сифоном бутылочным, с выпуском и отводом, смесителем
230 | ФЕР17-01-008-01 | Установка нагревателей индивидуальных: водоводяных |  |  | 4: 10 компл; 7: 0,1 | [7 empty] | Установка нагревателей индивидуальных: водоводяных
|  | Объем=1 / 10 | [19 empty] | Объем=1 / 10
| 1 | ОТ |  |  | 8: 739.78; 10: 73.98; 11: 24,6; 12: 1820 | [9 empty] | ОТ
| 2 | ЭМ |  |  | 8: 95.23; 10: 9.52; 11: 13,43; 12: 128 | [9 empty] | ЭМ
| 3 | в т.ч. ОТм |  |  | 8: 19.52; 10: 1.95; 11: 24,6; 12: 48 | [9 empty] | в т.ч. ОТм
| 4 | М |  |  | 8: 19.79; 10: 1.98; 11: 9,79; 12: 19 | [9 empty] | М
|  | ЗТ |  |  | 4: чел.-ч; 5: 78,7; 7: 7,87 | [10 empty] | ЗТ
|  | ЗТм |  |  | 4: чел.-ч; 5: 1,52; 7: 0,152 | [10 empty] | ЗТм
|  | Итого по расценке |  |  | 8: 854.8; 10: 85.48 | [11 empty] | Итого по расценке
|  | ФОТ |  |  | 10: 75.93; 12: 1868 | [10 empty] | ФОТ
| Приказ № 812/пр от 21.12.2020 Прил. п.16, Приказ № 812/пр от 21.12.2020 п.25 | НР Сантехнические работы - внутренние (трубопроводы, водопровод, канализация, отопление, газоснабжение, вентиляция и кондиционирование воздуха) |  |  | % | 121 | 0,9 | 108,9 |  |  | 82.69 |  | 2034 | [10 empty] | НР Сантехнические работы - внутренние (трубопроводы, водопровод, канализация, отопление, газоснабжение, вентиляция и кондиционирование воздуха)
| Приказ № 774/пр от 11.12.2020 Прил. п.16, Приказ № 774/пр от 11.12.2020 п.16 | СП Сантехнические работы - внутренние (трубопроводы, водопровод, канализация, отопление, газоснабжение, вентиляция и кондиционирование воздуха) |  |  | % | 72 | 0,85 | 61,2 |  |  | 46.47 |  | 1143 | [10 empty] | СП Сантехнические работы - внутренние (трубопроводы, водопровод, канализация, отопление, газоснабжение, вентиляция и кондиционирование воздуха)
|  | Всего по позиции |  |  | 10: 214.64; 12: 5144 | [12 empty] | Всего по позиции
231 О | ФССЦ-63.1.01.03-0010 | Водонагреватели электрические емкостные с терморегулятором и системой защитной автоматики, мощность 6 кВт, объем бака 200 л |  |  | компл |  |  | 1 | 1815.54 |  | 1815.54 | 9,03 | 16394 | [7 empty] | Водонагреватели электрические емкостные с терморегулятором и системой защитной автоматики, мощность 6 кВт, объем бака 200 л
Пол | [19 empty] | Пол
232 | ФЕРр57-3-1 | Разборка плинтусов: деревянных и из пластмассовых материалов |  |  | 4: 100 м; 7: 0,0602 | [7 empty] | Разборка плинтусов: деревянных и из пластмассовых материалов
|  | Объем=(2,16*2+1,35+1,35-1) / 100 | [19 empty] | Объем=(2,16*2+1,35+1,35-1) / 100
| 1 | ОТ |  |  | 8: 29.41; 10: 1.77; 11: 24,6; 12: 44 | [9 empty] | ОТ
|  | ЗТ |  |  | 4: чел.-ч; 5: 3,77; 7: 0,226954 | [10 empty] | ЗТ
|  | Итого по расценке |  |  | 8: 29.41; 10: 1.77 | [11 empty] | Итого по расценке
|  | ФОТ |  |  | 10: 1.77; 12: 44 | [10 empty] | ФОТ
| Приказ № 812/пр от 21.12.2020 Прил. п.91 | НР Полы (ремонтно-строительные) |  |  | 4: %; 5: 89; 7: 89; 10: 1.58; 12: 39 | [10 empty] | НР Полы (ремонтно-строительные)
| Приказ № 774/пр от 11.12.2020 Прил. п.91 | СП Полы (ремонтно-строительные) |  |  | 4: %; 5: 49; 7: 49; 10: 0.87; 12: 22 | [10 empty] | СП Полы (ремонтно-строительные)
|  | Всего по позиции |  |  | 10: 4.22; 12: 105 | [12 empty] | Всего по позиции
233 | ФЕРр57-2-1 | Разборка покрытий полов: из линолеума и релина |  |  | 4: 100 м2; 7: 0,02916 | [7 empty] | Разборка покрытий полов: из линолеума и релина
|  | Объем=(1,35*2,16) / 100 | [19 empty] | Объем=(1,35*2,16) / 100
| 1 | ОТ |  |  | 8: 88.84; 10: 2.59; 11: 24,6; 12: 64 | [9 empty] | ОТ
| 2 | ЭМ |  |  | 8: 4.06; 10: 0.12; 11: 11,78; 12: 1 | [9 empty] | ЭМ
| 3 | в т.ч. ОТм |  |  | 8: 1.76; 10: 0.05; 11: 24,6; 12: 1 | [9 empty] | в т.ч. ОТм
|  | ЗТ |  |  | 4: чел.-ч; 5: 11,39; 7: 0,3321324 | [10 empty] | ЗТ
|  | ЗТм |  |  | 4: чел.-ч; 5: 0,13; 7: 0,0037908 | [10 empty] | ЗТм
|  | Итого по расценке |  |  | 8: 92.9; 10: 2.71 | [11 empty] | Итого по расценке
|  | ФОТ |  |  | 10: 2.64; 12: 65 | [10 empty] | ФОТ
| Приказ № 812/пр от 21.12.2020 Прил. п.91 | НР Полы (ремонтно-строительные) |  |  | 4: %; 5: 89; 7: 89; 10: 2.35; 12: 58 | [10 empty] | НР Полы (ремонтно-строительные)
| Приказ № 774/пр от 11.12.2020 Прил. п.91 | СП Полы (ремонтно-строительные) |  |  | 4: %; 5: 49; 7: 49; 10: 1.29; 12: 32 | [10 empty] | СП Полы (ремонтно-строительные)
|  | Всего по позиции |  |  | 10: 6.35; 12: 155 | [12 empty] | Всего по позиции
234 | ФЕР11-01-011-09 | Устройство стяжек: из самовыравнивающейся смеси на цементной основе, толщиной 3 мм |  |  | 4: 100 м2; 7: 0,0292 | [7 empty] | Устройство стяжек: из самовыравнивающейся смеси на цементной основе, толщиной 3 мм
|  | Объем=(1,35*2,16) / 100 | [19 empty] | Объем=(1,35*2,16) / 100
| 1 | ОТ |  |  | 8: 222.97; 10: 6.51; 11: 24,6; 12: 160 | [9 empty] | ОТ
| 2 | ЭМ |  |  | 8: 12.46; 10: 0.36; 11: 6,35; 12: 2 | [9 empty] | ЭМ
| 3 | в т.ч. ОТм |  |  | 8: 1.04; 10: 0.03; 11: 24,6; 12: 1 | [9 empty] | в т.ч. ОТм
| 4 | М |  |  | 8: 19.79; 10: 0.58; 11: 5,56; 12: 3 | [9 empty] | М
|  | ЗТ |  |  | 4: чел.-ч; 5: 26,14; 7: 0,763288 | [10 empty] | ЗТ
|  | ЗТм |  |  | 4: чел.-ч; 5: 0,09; 7: 0,002628 | [10 empty] | ЗТм
|  | Итого по расценке |  |  | 8: 255.22; 10: 7.45 | [11 empty] | Итого по расценке
|  | ФОТ |  |  | 10: 6.54; 12: 161 | [10 empty] | ФОТ
| Приказ № 812/пр от 21.12.2020 Прил. п.11, Приказ № 812/пр от 21.12.2020 п.25 | НР Полы |  |  | % | 112 | 0,9 | 100,8 |  |  | 6.59 |  | 162 | [10 empty] | НР Полы
| Приказ № 774/пр от 11.12.2020 Прил. п.11, Приказ № 774/пр от 11.12.2020 п.16 | СП Полы |  |  | % | 65 | 0,85 | 55,25 |  |  | 3.61 |  | 89 | [10 empty] | СП Полы
|  | Всего по позиции |  |  | 10: 17.65; 12: 416 | [12 empty] | Всего по позиции
235 | ФССЦ-04.3.02.01-0502 | Смесь самовыравнивающая быстротвердеющая для полов "БИРСС 34Р" |  |  | т |  |  | 0,01314 | 2682.59 |  | 35.25 | 5,39 | 190 | [7 empty] | Смесь самовыравнивающая быстротвердеющая для полов "БИРСС 34Р"
236 | ФССЦ-14.4.01.02-0029 | Грунтовка акриловая, АК-02 для бетонных полов |  |  | кг |  |  | 0,584 | 13.34 |  | 7.79 | 4,06 | 32 | [7 empty] | Грунтовка акриловая, АК-02 для бетонных полов
237 | ФЕР11-01-011-11 | Устройство стяжек: на каждый последующий слой толщиной 1 мм добавлять к расценке 11-01-011-09 |  |  | 4: 100 м2; 7: 0,0292 | [7 empty] | Устройство стяжек: на каждый последующий слой толщиной 1 мм добавлять к расценке 11-01-011-09
|  | до толщины 5мм ПЗ=2 (ОЗП=2; ЭМ=2 к расх.; ЗПМ=2; МАТ=2 к расх.; ТЗ=2; ТЗМ=2) | [25 empty] | до толщины 5мм ПЗ=2 (ОЗП=2; ЭМ=2 к расх.; ЗПМ=2; МАТ=2 к расх.; ТЗ=2; ТЗМ=2)
| 1 | ОТ |  |  | 8: 19.87; 9: 2; 10: 1.16; 11: 24,6; 12: 29 | [9 empty] | ОТ
| 2 | ЭМ |  |  | 8: 0.92; 9: 2; 10: 0.05; 11: 13,64; 12: 1 | [9 empty] | ЭМ
| 3 | в т.ч. ОТм |  |  | 8: 0.29; 9: 2; 10: 0.02; 11: 24,6 | [9 empty] | в т.ч. ОТм
| 4 | М |  |  | 8: 0.1; 9: 2; 10: 0.01; 11: 16,3 | [9 empty] | М
|  | ЗТ |  |  | 4: чел.-ч; 5: 2,33; 6: 2; 7: 0,136072 | [10 empty] | ЗТ
|  | ЗТм |  |  | 4: чел.-ч; 5: 0,03; 6: 2; 7: 0,001752 | [10 empty] | ЗТм
|  | Итого по расценке |  |  | 8: 20.89; 10: 1.22 | [11 empty] | Итого по расценке
|  | ФОТ |  |  | 10: 1.18; 12: 29 | [10 empty] | ФОТ
| Приказ № 812/пр от 21.12.2020 Прил. п.11, Приказ № 812/пр от 21.12.2020 п.25 | НР Полы |  |  | % | 112 | 0,9 | 100,8 |  |  | 1.19 |  | 29 | [10 empty] | НР Полы
| Приказ № 774/пр от 11.12.2020 Прил. п.11, Приказ № 774/пр от 11.12.2020 п.16 | СП Полы |  |  | % | 65 | 0,85 | 55,25 |  |  | 0.65 |  | 16 | [10 empty] | СП Полы
|  | Всего по позиции |  |  | 10: 3.06; 12: 75 | [12 empty] | Всего по позиции
238 | ФССЦ-04.3.02.01-0502 | Смесь самовыравнивающая быстротвердеющая для полов "БИРСС 34Р" |  |  | т |  |  | 0,45441 | 2682.59 |  | 1219 | 5,39 | 6570 | [7 empty] | Смесь самовыравнивающая быстротвердеющая для полов "БИРСС 34Р"
|  | Объем=1,5*151,47*2/1000 | [19 empty] | Объем=1,5*151,47*2/1000
239 | ФЕР11-01-036-04 | Устройство покрытий: из линолеума насухо со свариванием полотнищ в стыках |  |  | 4: 100 м2; 7: 0,02916 | [7 empty] | Устройство покрытий: из линолеума насухо со свариванием полотнищ в стыках
|  | Объем=(1,35*2,16) / 100 | [19 empty] | Объем=(1,35*2,16) / 100
| 1 | ОТ |  |  | 8: 261.02; 10: 7.61; 11: 24,6; 12: 187 | [9 empty] | ОТ
| 2 | ЭМ |  |  | 8: 60.19; 10: 1.76; 11: 15,29; 12: 27 | [9 empty] | ЭМ
| 3 | в т.ч. ОТм |  |  | 8: 10.16; 10: 0.3; 11: 24,6; 12: 7 | [9 empty] | в т.ч. ОТм
|  | ЗТ |  |  | 4: чел.-ч; 5: 31,41; 7: 0,9159156 | [10 empty] | ЗТ
|  | ЗТм |  |  | 4: чел.-ч; 5: 0,82; 7: 0,0239112 | [10 empty] | ЗТм
|  | Итого по расценке |  |  | 8: 321.21; 10: 9.37 | [11 empty] | Итого по расценке
|  | ФОТ |  |  | 10: 7.91; 12: 194 | [10 empty] | ФОТ
| Приказ № 812/пр от 21.12.2020 Прил. п.11, Приказ № 812/пр от 21.12.2020 п.25 | НР Полы |  |  | % | 112 | 0,9 | 100,8 |  |  | 7.97 |  | 196 | [10 empty] | НР Полы
| Приказ № 774/пр от 11.12.2020 Прил. п.11, Приказ № 774/пр от 11.12.2020 п.16 | СП Полы |  |  | % | 65 | 0,85 | 55,25 |  |  | 4.37 |  | 107 | [10 empty] | СП Полы
|  | Всего по позиции |  |  | 10: 21.71; 12: 517 | [12 empty] | Всего по позиции
240 | ФССЦ-01.6.03.04-0301 | Линолеум РОССИЛИН БАЗИС, ЛТ3С-3,3 шириной 2-4 м, толщиной 3,3 мм, на вспененной подоснове с печатным рисунком |  |  | м2 |  |  | 2,974 | 46.9 |  | 139.48 | 20,69 | 2886 | [7 empty] | Линолеум РОССИЛИН БАЗИС, ЛТ3С-3,3 шириной 2-4 м, толщиной 3,3 мм, на вспененной подоснове с печатным рисунком
241 | ФССЦ-01.7.06.14-0034 | Лента полимерная (фторопластовая) для сварки линолеума |  |  | 100 м |  |  | 0,019829 | 99.4 |  | 1.97 | 4,53 | 9 | [7 empty] | Лента полимерная (фторопластовая) для сварки линолеума
242 | ФЕР11-01-040-03 | Устройство плинтусов поливинилхлоридных: на винтах самонарезающих |  |  | 4: 100 м; 7: 0,0602 | [7 empty] | Устройство плинтусов поливинилхлоридных: на винтах самонарезающих
|  | Объем=(2,16*2+1,35+1,35-1) / 100 | [19 empty] | Объем=(2,16*2+1,35+1,35-1) / 100
| 1 | ОТ |  |  | 8: 61.32; 10: 3.69; 11: 24,6; 12: 91 | [9 empty] | ОТ
| 2 | ЭМ |  |  | 8: 2.13; 10: 0.13; 11: 16,11; 12: 2 | [9 empty] | ЭМ
| 3 | в т.ч. ОТм |  |  | 8: 0.42; 10: 0.03; 11: 24,6; 12: 1 | [9 empty] | в т.ч. ОТм
| 4 | М |  |  | 8: 152.84; 10: 9.2; 11: 16,94; 12: 156 | [9 empty] | М
|  | ЗТ |  |  | 4: чел.-ч; 5: 6,68; 7: 0,402136 | [10 empty] | ЗТ
|  | ЗТм |  |  | 4: чел.-ч; 5: 0,04; 7: 0,002408 | [10 empty] | ЗТм
|  | Итого по расценке |  |  | 8: 216.29; 10: 13.02 | [11 empty] | Итого по расценке
|  | ФОТ |  |  | 10: 3.72; 12: 92 | [10 empty] | ФОТ
| Приказ № 812/пр от 21.12.2020 Прил. п.11, Приказ № 812/пр от 21.12.2020 п.25 | НР Полы |  |  | % | 112 | 0,9 | 100,8 |  |  | 3.75 |  | 93 | [10 empty] | НР Полы
| Приказ № 774/пр от 11.12.2020 Прил. п.11, Приказ № 774/пр от 11.12.2020 п.16 | СП Полы |  |  | % | 65 | 0,85 | 55,25 |  |  | 2.06 |  | 51 | [10 empty] | СП Полы
|  | Всего по позиции |  |  | 10: 18.83; 12: 393 | [12 empty] | Всего по позиции
243 | ФССЦ-11.3.03.06-0001 | Плинтус для полов из ПВХ, размер 19х48 мм |  |  | м |  |  | 6,0802 | 12.3 |  | 74.79 | 5,68 | 425 | [7 empty] | Плинтус для полов из ПВХ, размер 19х48 мм
Покраска вентиляционной трубы | [19 empty] | Покраска вентиляционной трубы
244 | ФЕРр62-36-4 | Окраска алюминиевым порошком ранее окрашенных металлических поверхностей: площадью до 5 м2 за 2 раза |  |  | 4: 100 м2; 7: 0,023 | [7 empty] | Окраска алюминиевым порошком ранее окрашенных металлических поверхностей: площадью до 5 м2 за 2 раза
|  | Объем=2,3 / 100 | [19 empty] | Объем=2,3 / 100
| 1 | ОТ |  |  | 8: 691.08; 10: 15.89; 11: 24,6; 12: 391 | [9 empty] | ОТ
| 2 | ЭМ |  |  | 8: 0.66; 10: 0.02; 11: 16,39 | [9 empty] | ЭМ
| 3 | в т.ч. ОТм |  |  | 8: 0.12; 10: 0; 11: 24,6 | [9 empty] | в т.ч. ОТм
| 4 | М |  |  | 8: 131.7; 10: 3.03; 11: 8,03; 12: 24 | [9 empty] | М
|  | ЗТ |  |  | 4: чел.-ч; 5: 78; 7: 1,794 | [10 empty] | ЗТ
|  | ЗТм |  |  | 4: чел.-ч; 5: 0,01; 7: 0,00023 | [10 empty] | ЗТм
|  | Итого по расценке |  |  | 8: 823.44; 10: 18.94 | [11 empty] | Итого по расценке
|  | ФОТ |  |  | 10: 15.89; 12: 391 | [10 empty] | ФОТ
| Приказ № 812/пр от 21.12.2020 Прил. п.96 | НР Малярные работы (ремонтно-строительные) |  |  | 4: %; 5: 90; 7: 90; 10: 14.3; 12: 352 | [10 empty] | НР Малярные работы (ремонтно-строительные)
| Приказ № 774/пр от 11.12.2020 Прил. п.96 | СП Малярные работы (ремонтно-строительные) |  |  | 4: %; 5: 46; 7: 46; 10: 7.31; 12: 180 | [10 empty] | СП Малярные работы (ремонтно-строительные)
|  | Всего по позиции |  |  | 10: 40.55; 12: 947 | [12 empty] | Всего по позиции
|  | Итого по разделу 7 Помещение № 7 |  |  | 10: 9564.61 | [13 empty] | Итого по разделу 7 Помещение № 7
Раздел 8. Помещение № 29 | [18 empty] | Раздел 8. Помещение № 29
Полы | [19 empty] | Полы
Стены | [19 empty] | Стены
245 | ФЕРр67-9-1 | Смена: выключателей |  |  | 4: 100 шт; 7: 0,01 | [7 empty] | Смена: выключателей
|  | Объем=1 / 100 | [19 empty] | Объем=1 / 100
| 1 | ОТ |  |  | 8: 218.59; 10: 2.19; 11: 24,6; 12: 54 | [9 empty] | ОТ
|  | ЗТ |  |  | 4: чел.-ч; 5: 24,1; 7: 0,241 | [10 empty] | ЗТ
|  | Итого по расценке |  |  | 8: 218.59; 10: 2.19 | [11 empty] | Итого по расценке
|  | ФОТ |  |  | 10: 2.19; 12: 54 | [10 empty] | ФОТ
| Приказ № 812/пр от 21.12.2020 Прил. п.101 | НР Электромонтажные работы (ремонтно-строительные) |  |  | 4: %; 5: 91; 7: 91; 10: 1.99; 12: 49 | [10 empty] | НР Электромонтажные работы (ремонтно-строительные)
| Приказ № 774/пр от 11.12.2020 Прил. п.101 | СП Электромонтажные работы (ремонтно-строительные) |  |  | 4: %; 5: 48; 7: 48; 10: 1.05; 12: 26 | [10 empty] | СП Электромонтажные работы (ремонтно-строительные)
|  | Всего по позиции |  |  | 10: 5.23; 12: 129 | [12 empty] | Всего по позиции
246 | ФССЦ-20.4.01.02-0021 | Выключатель одноклавишный для скрытой проводки |  |  | 10 шт |  |  | 0,1 | 62.2 |  | 6.22 | 15,96 | 99 | [7 empty] | Выключатель одноклавишный для скрытой проводки
|  | Объем=1 / 10 | [19 empty] | Объем=1 / 10
247 | ФЕРр67-9-2 | Смена: розеток |  |  | 4: 100 шт; 7: 0,02 | [7 empty] | Смена: розеток
|  | Объем=2 / 100 | [19 empty] | Объем=2 / 100
| 1 | ОТ |  |  | 8: 218.59; 10: 4.37; 11: 24,6; 12: 108 | [9 empty] | ОТ
|  | ЗТ |  |  | 4: чел.-ч; 5: 24,1; 7: 0,482 | [10 empty] | ЗТ
|  | Итого по расценке |  |  | 8: 218.59; 10: 4.37 | [11 empty] | Итого по расценке
|  | ФОТ |  |  | 10: 4.37; 12: 108 | [10 empty] | ФОТ
| Приказ № 812/пр от 21.12.2020 Прил. п.101 | НР Электромонтажные работы (ремонтно-строительные) |  |  | 4: %; 5: 91; 7: 91; 10: 3.98; 12: 98 | [10 empty] | НР Электромонтажные работы (ремонтно-строительные)
| Приказ № 774/пр от 11.12.2020 Прил. п.101 | СП Электромонтажные работы (ремонтно-строительные) |  |  | 4: %; 5: 48; 7: 48; 10: 2.1; 12: 52 | [10 empty] | СП Электромонтажные работы (ремонтно-строительные)
|  | Всего по позиции |  |  | 10: 10.45; 12: 258 | [12 empty] | Всего по позиции
248 | ФССЦ-20.4.03.07-0021 | Розетка штепсельная с заземляющим контактом |  |  | 100 шт |  |  | 0,02 | 1983 |  | 39.66 | 5,62 | 223 | [7 empty] | Розетка штепсельная с заземляющим контактом
|  | Объем=2 / 100 | [19 empty] | Объем=2 / 100
Потолок | [19 empty] | Потолок
249 | ФЕРр67-8-1 | Смена светильников: с лампами накаливания |  |  | 4: 100 шт; 7: 0,01 | [7 empty] | Смена светильников: с лампами накаливания
|  | Объем=1 / 100 | [19 empty] | Объем=1 / 100
| 1 | ОТ |  |  | 8: 857.14; 10: 8.57; 11: 24,6; 12: 211 | [9 empty] | ОТ
| 2 | ЭМ |  |  | 8: 0.94; 10: 0.01; 11: 11,74 | [9 empty] | ЭМ
| 3 | в т.ч. ОТм |  |  | 8: 0.41; 10: 0; 11: 24,6 | [9 empty] | в т.ч. ОТм
|  | ЗТ |  |  | 4: чел.-ч; 5: 89,1; 7: 0,891 | [10 empty] | ЗТ
|  | ЗТм |  |  | 4: чел.-ч; 5: 0,03; 7: 0,0003 | [10 empty] | ЗТм
|  | Итого по расценке |  |  | 8: 858.08; 10: 8.58 | [11 empty] | Итого по расценке
|  | ФОТ |  |  | 10: 8.57; 12: 211 | [10 empty] | ФОТ
| Приказ № 812/пр от 21.12.2020 Прил. п.101 | НР Электромонтажные работы (ремонтно-строительные) |  |  | 4: %; 5: 91; 7: 91; 10: 7.8; 12: 192 | [10 empty] | НР Электромонтажные работы (ремонтно-строительные)
| Приказ № 774/пр от 11.12.2020 Прил. п.101 | СП Электромонтажные работы (ремонтно-строительные) |  |  | 4: %; 5: 48; 7: 48; 10: 4.11; 12: 101 | [10 empty] | СП Электромонтажные работы (ремонтно-строительные)
|  | Всего по позиции |  |  | 10: 20.49; 12: 504 | [12 empty] | Всего по позиции
250 | ФССЦ-20.3.03.03-0015 | Светильник для ламп накаливания RKL 260, 220В, 50Гц, Е27, 2х60Вт |  |  | шт |  |  | 1 | 438.94 |  | 438.94 | 4,28 | 1879 | [7 empty] | Светильник для ламп накаливания RKL 260, 220В, 50Гц, Е27, 2х60Вт
251 | ФССЦ-20.3.02.12-0023 | Лампа энергосберегающая с цоколем E27, мощностью 55 Вт |  |  | шт |  |  | 1 | 138.31 |  | 138.31 | 3,59 | 497 | [7 empty] | Лампа энергосберегающая с цоколем E27, мощностью 55 Вт
|  | Итого по разделу 8 Помещение № 29 |  |  | 10: 659.3 | [13 empty] | Итого по разделу 8 Помещение № 29
Раздел 9. Помещение № 28 | [18 empty] | Раздел 9. Помещение № 28
Пол | [19 empty] | Пол
Сантехника | [19 empty] | Сантехника
252 | ФЕРр65-6-15 | Смена: моек на одно отделение |  |  | 4: 100 шт; 7: 0,02 | [7 empty] | Смена: моек на одно отделение
|  | Объем=2 / 100 | [19 empty] | Объем=2 / 100
| 1 | ОТ |  |  | 8: 2969.52; 10: 59.39; 11: 24,6; 12: 1461 | [9 empty] | ОТ
| 2 | ЭМ |  |  | 8: 67.88; 10: 1.36; 11: 14,96; 12: 20 | [9 empty] | ЭМ
| 3 | в т.ч. ОТм |  |  | 8: 17.57; 10: 0.35; 11: 24,6; 12: 9 | [9 empty] | в т.ч. ОТм
| 4 | М |  |  | 8: 726.23; 10: 14.52; 11: 5,59; 12: 81 | [9 empty] | М
|  | ЗТ |  |  | 4: чел.-ч; 5: 327,4; 7: 6,548 | [10 empty] | ЗТ
|  | ЗТм |  |  | 4: чел.-ч; 5: 1,4; 7: 0,028 | [10 empty] | ЗТм
|  | Итого по расценке |  |  | 8: 3763.63; 10: 75.27 | [11 empty] | Итого по расценке
|  | ФОТ |  |  | 10: 59.74; 12: 1470 | [10 empty] | ФОТ
| Приказ № 812/пр от 21.12.2020 Прил. п.99.2 | НР Внутренние санитарно-технические работы: смена труб, санприборов, запорной арматуры и другое (ремонтно-строительные) |  |  | 4: %; 5: 103; 7: 103; 10: 61.53; 12: 1514 | [10 empty] | НР Внутренние санитарно-технические работы: смена труб, санприборов, запорной арматуры и другое (ремонтно-строительные)
| Приказ № 774/пр от 11.12.2020 Прил. п.99.2 | СП Внутренние санитарно-технические работы: смена труб, санприборов, запорной арматуры и другое (ремонтно-строительные) |  |  | 4: %; 5: 52; 7: 52; 10: 31.06; 12: 764 | [10 empty] | СП Внутренние санитарно-технические работы: смена труб, санприборов, запорной арматуры и другое (ремонтно-строительные)
|  | Всего по позиции |  |  | 10: 167.86; 12: 3840 | [12 empty] | Всего по позиции
253 | ФССЦ-18.2.02.06-0005 | Мойки чугунные эмалированные на два отделения с двумя чашами, с кронштейнами МЧ2ЦШС с пластмассовым сифоном бутылочным, с выпуском и отводом, смесителем |  |  | компл |  |  | 2 | 1465.97 |  | 2931.94 | 3,34 | 9793 | [7 empty] | Мойки чугунные эмалированные на два отделения с двумя чашами, с кронштейнами МЧ2ЦШС с пластмассовым сифоном бутылочным, с выпуском и отводом, смесителем
254 | ФССЦ-18.2.06.12-0021 | Пьедесталы под умывальники |  |  | шт |  |  | 2 | 130.53 |  | 261.06 | 15,82 | 4130 | [7 empty] | Пьедесталы под умывальники
Радиаторные решетки | [19 empty] | Радиаторные решетки
Покраска труб и радиатора | [19 empty] | Покраска труб и радиатора
Окно | [19 empty] | Окно
Потолки | [19 empty] | Потолки
Замена Бильевого ящика (деревянная конструкция) | [19 empty] | Замена Бильевого ящика (деревянная конструкция)
255 | ФЕРр53-1-2 | Разборка бельевого шкафа (Прим.: Разборка обшивки: оштукатуренных деревянных стен) |  |  | 4: 100 м2; 7: 0,0538 | [7 empty] | Разборка бельевого шкафа (Прим.: Разборка обшивки: оштукатуренных деревянных стен)
|  | Объем=((0,8*1)*2+(0,8*2,1)+(2,1*1)) / 100 | [19 empty] | Объем=((0,8*1)*2+(0,8*2,1)+(2,1*1)) / 100
| 1 | ОТ |  |  | 8: 314.5; 10: 16.92; 11: 24,6; 12: 416 | [9 empty] | ОТ
| 2 | ЭМ |  |  | 8: 255.03; 10: 13.72; 11: 11,63; 12: 160 | [9 empty] | ЭМ
| 3 | в т.ч. ОТм |  |  | 8: 29.84; 10: 1.61; 11: 24,6; 12: 40 | [9 empty] | в т.ч. ОТм
|  | ЗТ |  |  | 4: чел.-ч; 5: 41,6; 7: 2,23808 | [10 empty] | ЗТ
|  | ЗТм |  |  | 4: чел.-ч; 5: 2,21; 7: 0,118898 | [10 empty] | ЗТм
|  | Итого по расценке |  |  | 8: 569.53; 10: 30.64 | [11 empty] | Итого по расценке
|  | ФОТ |  |  | 10: 18.53; 12: 456 | [10 empty] | ФОТ
| Приказ № 812/пр от 21.12.2020 Прил. п.87 | НР Стены (ремонтно-строительные) |  |  | 4: %; 5: 92; 7: 92; 10: 17.05; 12: 420 | [10 empty] | НР Стены (ремонтно-строительные)
| Приказ № 774/пр от 11.12.2020 Прил. п.87 | СП Стены (ремонтно-строительные) |  |  | 4: %; 5: 52; 7: 52; 10: 9.64; 12: 237 | [10 empty] | СП Стены (ремонтно-строительные)
|  | Всего по позиции |  |  | 10: 57.33; 12: 1233 | [12 empty] | Всего по позиции
256 | ФЕР10-01-014-02 | Устройство чистых перегородок: дощатых однослойных |  |  | 4: 100 м2; 7: 0,0538 | [7 empty] | Устройство чистых перегородок: дощатых однослойных
| 1 | ОТ |  |  | 8: 962.71; 10: 51.79; 11: 24,6; 12: 1274 | [9 empty] | ОТ
| 2 | ЭМ |  |  | 8: 141.48; 10: 7.61; 11: 12,96; 12: 99 | [9 empty] | ЭМ
| 3 | в т.ч. ОТм |  |  | 8: 18.86; 10: 1.01; 11: 24,6; 12: 25 | [9 empty] | в т.ч. ОТм
| 4 | М |  |  | 8: 6966.61; 10: 374.8; 11: 16,9; 12: 6334 | [9 empty] | М
|  | ЗТ |  |  | 4: чел.-ч; 5: 119; 7: 6,4022 | [10 empty] | ЗТ
|  | ЗТм |  |  | 4: чел.-ч; 5: 1,48; 7: 0,079624 | [10 empty] | ЗТм
|  | Итого по расценке |  |  | 8: 8070.8; 10: 434.2 | [11 empty] | Итого по расценке
|  | ФОТ |  |  | 10: 52.8; 12: 1299 | [10 empty] | ФОТ
| Приказ № 812/пр от 21.12.2020 Прил. п.10, Приказ № 812/пр от 21.12.2020 п.25 | НР Деревянные конструкции |  |  | % | 108 | 0,9 | 97,2 |  |  | 51.32 |  | 1263 | [10 empty] | НР Деревянные конструкции
| Приказ № 774/пр от 11.12.2020 Прил. п.10, Приказ № 774/пр от 11.12.2020 п.16 | СП Деревянные конструкции |  |  | % | 55 | 0,85 | 46,75 |  |  | 24.68 |  | 607 | [10 empty] | СП Деревянные конструкции
|  | Всего по позиции |  |  | 10: 510.2; 12: 9577 | [12 empty] | Всего по позиции
257 | ФССЦ-01.7.04.07-0003 | Скобяные изделия для блоков входных дверей в помещение однопольных (для крышки бельевого ящика) |  |  | компл |  |  | 1 | 94.68 |  | 94.68 | 5,05 | 478 | [7 empty] | Скобяные изделия для блоков входных дверей в помещение однопольных (для крышки бельевого ящика)
Ремонт отдельных плиток на стене | [19 empty] | Ремонт отдельных плиток на стене
258 | ФЕРр63-9-1 | Ремонт облицовки из керамических глазурованных плиток: рядовых на стенах со сменой плиток в одном месте до 10 штук |  |  | 4: 100 шт; 7: 0,5 | [7 empty] | Ремонт облицовки из керамических глазурованных плиток: рядовых на стенах со сменой плиток в одном месте до 10 штук
|  | Объем=50 / 100 | [19 empty] | Объем=50 / 100
| 1 | ОТ |  |  | 8: 228.96; 10: 114.48; 11: 24,6; 12: 2816 | [9 empty] | ОТ
| 2 | ЭМ |  |  | 8: 4.85; 10: 2.43; 11: 14,95; 12: 36 | [9 empty] | ЭМ
| 3 | в т.ч. ОТм |  |  | 8: 1.26; 10: 0.63; 11: 24,6; 12: 15 | [9 empty] | в т.ч. ОТм
| 4 | М |  |  | 8: 194.78; 10: 97.39; 11: 8,17; 12: 796 | [9 empty] | М
|  | ЗТ |  |  | 4: чел.-ч; 5: 26,5; 7: 13,25 | [10 empty] | ЗТ
|  | ЗТм |  |  | 4: чел.-ч; 5: 0,1; 7: 0,05 | [10 empty] | ЗТм
|  | Итого по расценке |  |  | 8: 428.59; 10: 214.3 | [11 empty] | Итого по расценке
|  | ФОТ |  |  | 10: 115.11; 12: 2831 | [10 empty] | ФОТ
| Приказ № 812/пр от 21.12.2020 Прил. п.97 | НР Стекольные, обойные и облицовочные работы (ремонтно-строительные) |  |  | 4: %; 5: 90; 7: 90; 10: 103.6; 12: 2548 | [10 empty] | НР Стекольные, обойные и облицовочные работы (ремонтно-строительные)
| Приказ № 774/пр от 11.12.2020 Прил. п.97 | СП Стекольные, обойные и облицовочные работы (ремонтно-строительные) |  |  | 4: %; 5: 45; 7: 45; 10: 51.8; 12: 1274 | [10 empty] | СП Стекольные, обойные и облицовочные работы (ремонтно-строительные)
|  | Всего по позиции |  |  | 10: 369.7; 12: 7470 | [12 empty] | Всего по позиции
|  | Итого по разделу 9 Помещение № 28 |  |  | 10: 4392.77 | [13 empty] | Итого по разделу 9 Помещение № 28
Раздел 10. Помещение № 22 | [18 empty] | Раздел 10. Помещение № 22
Замена пола | [19 empty] | Замена пола
Стены | [19 empty] | Стены
Покраска труб | [19 empty] | Покраска труб
Замена дверей | [19 empty] | Замена дверей
Потолок | [19 empty] | Потолок
|  | Итого по разделу 10 Помещение № 22 | [24 empty] | Итого по разделу 10 Помещение № 22
Раздел 11. Помещение № 23 | [18 empty] | Раздел 11. Помещение № 23
Пол | [19 empty] | Пол
Сантехника | [19 empty] | Сантехника
стены | [19 empty] | стены
Потолок | [19 empty] | Потолок
Замена дверей | [19 empty] | Замена дверей
Покраска труб | [19 empty] | Покраска труб
|  | Итого по разделу 11 Помещение № 23 | [24 empty] | Итого по разделу 11 Помещение № 23
Раздел 12. Помещение № 24 | [18 empty] | Раздел 12. Помещение № 24
Пол | [19 empty] | Пол
Сантехника | [19 empty] | Сантехника
стены | [19 empty] | стены
Потолок | [19 empty] | Потолок
Покраска труб | [19 empty] | Покраска труб
|  | Итого по разделу 12 Помещение № 24 | [24 empty] | Итого по разделу 12 Помещение № 24
Раздел 13. Помещение № 21 | [18 empty] | Раздел 13. Помещение № 21
Замена линолеума | [19 empty] | Замена линолеума
Замена окна | [19 empty] | Замена окна
Замена дверей | [19 empty] | Замена дверей
Покраска труб и радиатора | [19 empty] | Покраска труб и радиатора
стены | [19 empty] | стены
Ремонт потолка | [19 empty] | Ремонт потолка
Устройство радиаторных решеток | [19 empty] | Устройство радиаторных решеток
|  | Итого по разделу 13 Помещение № 21 | [24 empty] | Итого по разделу 13 Помещение № 21
Раздел 14. Помещение № 20 | [18 empty] | Раздел 14. Помещение № 20
Замена линолеума | [19 empty] | Замена линолеума
Замена окна | [19 empty] | Замена окна
259 | ФЕРр56-1-1 | Демонтаж оконных коробок: в каменных стенах с отбивкой штукатурки в откосах |  |  | 4: 100 шт; 7: 0,01 | [7 empty] | Демонтаж оконных коробок: в каменных стенах с отбивкой штукатурки в откосах
|  | Объем=1 / 100 | [19 empty] | Объем=1 / 100
| 1 | ОТ |  |  | 8: 1051.72; 10: 10.52; 11: 24,6; 12: 259 | [9 empty] | ОТ
| 2 | ЭМ |  |  | 8: 97.07; 10: 0.97; 11: 6,04; 12: 6 | [9 empty] | ЭМ
| 3 | в т.ч. ОТм |  |  | 8: 9.45; 10: 0.09; 11: 24,6; 12: 2 | [9 empty] | в т.ч. ОТм
|  | ЗТ |  |  | 4: чел.-ч; 5: 128,73; 7: 1,2873 | [10 empty] | ЗТ
|  | ЗТм |  |  | 4: чел.-ч; 5: 0,7; 7: 0,007 | [10 empty] | ЗТм
|  | Итого по расценке |  |  | 8: 1148.79; 10: 11.49 | [11 empty] | Итого по расценке
|  | ФОТ |  |  | 10: 10.61; 12: 261 | [10 empty] | ФОТ
| Приказ № 812/пр от 21.12.2020 Прил. п.90 | НР Проемы (ремонтно-строительные) |  |  | 4: %; 5: 90; 7: 90; 10: 9.55; 12: 235 | [10 empty] | НР Проемы (ремонтно-строительные)
| Приказ № 774/пр от 11.12.2020 Прил. п.90 | СП Проемы (ремонтно-строительные) |  |  | 4: %; 5: 47; 7: 47; 10: 4.99; 12: 123 | [10 empty] | СП Проемы (ремонтно-строительные)
|  | Всего по позиции |  |  | 10: 26.03; 12: 623 | [12 empty] | Всего по позиции
260 | ФЕРр56-2-2 | Снятие оконных переплетов: остекленных |  |  | 4: 100 м2; 7: 0,0155 | [7 empty] | Снятие оконных переплетов: остекленных
|  | Объем=(0,88*1,76) / 100 | [19 empty] | Объем=(0,88*1,76) / 100
| 1 | ОТ |  |  | 8: 369.8; 10: 5.73; 11: 24,6; 12: 141 | [9 empty] | ОТ
| 2 | ЭМ |  |  | 8: 29.07; 10: 0.45; 11: 11,77; 12: 5 | [9 empty] | ЭМ
| 3 | в т.ч. ОТм |  |  | 8: 12.56; 10: 0.19; 11: 24,6; 12: 5 | [9 empty] | в т.ч. ОТм
|  | ЗТ |  |  | 4: чел.-ч; 5: 46,11; 7: 0,714705 | [10 empty] | ЗТ
|  | ЗТм |  |  | 4: чел.-ч; 5: 0,93; 7: 0,014415 | [10 empty] | ЗТм
|  | Итого по расценке |  |  | 8: 398.87; 10: 6.18 | [11 empty] | Итого по расценке
|  | ФОТ |  |  | 10: 5.92; 12: 146 | [10 empty] | ФОТ
| Приказ № 812/пр от 21.12.2020 Прил. п.90 | НР Проемы (ремонтно-строительные) |  |  | 4: %; 5: 90; 7: 90; 10: 5.33; 12: 131 | [10 empty] | НР Проемы (ремонтно-строительные)
| Приказ № 774/пр от 11.12.2020 Прил. п.90 | СП Проемы (ремонтно-строительные) |  |  | 4: %; 5: 47; 7: 47; 10: 2.78; 12: 69 | [10 empty] | СП Проемы (ремонтно-строительные)
|  | Всего по позиции |  |  | 10: 14.29; 12: 346 | [12 empty] | Всего по позиции
261 | ФЕР10-01-034-05 | Установка в жилых и общественных зданиях оконных блоков из ПВХ профилей: поворотных (откидных, поворотно-откидных) с площадью проема до 2 м2 двухстворчатых |  |  | 4: 100 м2; 7: 0,0155 | [7 empty] | Установка в жилых и общественных зданиях оконных блоков из ПВХ профилей: поворотных (откидных, поворотно-откидных) с площадью проема до 2 м2 двухстворчатых
|  | Объем=(0,88*1,76) / 100 | [19 empty] | Объем=(0,88*1,76) / 100
| 1 | ОТ |  |  | 8: 1639.19; 10: 25.41; 11: 24,6; 12: 625 | [9 empty] | ОТ
| 2 | ЭМ |  |  | 8: 270.55; 10: 4.19; 11: 15,51; 12: 65 | [9 empty] | ЭМ
| 3 | в т.ч. ОТм |  |  | 8: 61.81; 10: 0.96; 11: 24,6; 12: 24 | [9 empty] | в т.ч. ОТм
| 4 | М |  |  | 8: 8164.54; 10: 126.55; 11: 6,55; 12: 829 | [9 empty] | М
|  | ЗТ |  |  | 4: чел.-ч; 5: 187,55; 7: 2,907025 | [10 empty] | ЗТ
|  | ЗТм |  |  | 4: чел.-ч; 5: 5,04; 7: 0,07812 | [10 empty] | ЗТм
|  | Итого по расценке |  |  | 8: 10074.28; 10: 156.15 | [11 empty] | Итого по расценке
|  | ФОТ |  |  | 10: 26.37; 12: 649 | [10 empty] | ФОТ
| Приказ № 812/пр от 21.12.2020 Прил. п.10, Приказ № 812/пр от 21.12.2020 п.25 | НР Деревянные конструкции |  |  | % | 108 | 0,9 | 97,2 |  |  | 25.63 |  | 631 | [10 empty] | НР Деревянные конструкции
| Приказ № 774/пр от 11.12.2020 Прил. п.10, Приказ № 774/пр от 11.12.2020 п.16 | СП Деревянные конструкции |  |  | % | 55 | 0,85 | 46,75 |  |  | 12.33 |  | 303 | [10 empty] | СП Деревянные конструкции
|  | Всего по позиции |  |  | 10: 194.11; 12: 2453 | [12 empty] | Всего по позиции
262 | ФССЦ-11.3.02.01-0016 | Блок оконный из ПВХ профиля двустворчатый, с глухой и поворотно-откидной створкой, двухкамерным стеклопакетом (32 мм), площадью до 2 м2 |  |  | м2 |  |  | 1,55 | 3174.78 |  | 4920.91 | 3,04 | 14960 | [7 empty] | Блок оконный из ПВХ профиля двустворчатый, с глухой и поворотно-откидной створкой, двухкамерным стеклопакетом (32 мм), площадью до 2 м2
263 | ФЕРр58-20-1 | Смена обделок из листовой стали (поясков, сандриков, отливов, карнизов) шириной: до 0,4 м |  |  | 4: 100 м; 7: 0,009 | [7 empty] | Смена обделок из листовой стали (поясков, сандриков, отливов, карнизов) шириной: до 0,4 м
|  | Объем=0,9 / 100 | [19 empty] | Объем=0,9 / 100
| 1 | ОТ |  |  | 8: 353.23; 10: 3.18; 11: 24,6; 12: 78 | [9 empty] | ОТ
| 2 | ЭМ |  |  | 8: 5.13; 10: 0.05; 11: 14,18; 12: 1 | [9 empty] | ЭМ
| 3 | в т.ч. ОТм |  |  | 8: 1.54; 10: 0.01; 11: 24,6 | [9 empty] | в т.ч. ОТм
| 4 | М |  |  | 8: 96.05; 10: 0.86; 11: 15,18; 12: 13 | [9 empty] | М
|  | ЗТ |  |  | 4: чел.-ч; 5: 41,41; 7: 0,37269 | [10 empty] | ЗТ
|  | ЗТм |  |  | 4: чел.-ч; 5: 0,12; 7: 0,00108 | [10 empty] | ЗТм
|  | Итого по расценке |  |  | 8: 454.41; 10: 4.09 | [11 empty] | Итого по расценке
|  | ФОТ |  |  | 10: 3.19; 12: 78 | [10 empty] | ФОТ
| Приказ № 812/пр от 21.12.2020 Прил. п.92 | НР Крыши, кровли (ремонтно-строительные) |  |  | 4: %; 5: 90; 7: 90; 10: 2.87; 12: 70 | [10 empty] | НР Крыши, кровли (ремонтно-строительные)
| Приказ № 774/пр от 11.12.2020 Прил. п.92 | СП Крыши, кровли (ремонтно-строительные) |  |  | 4: %; 5: 46; 7: 46; 10: 1.47; 12: 36 | [10 empty] | СП Крыши, кровли (ремонтно-строительные)
|  | Всего по позиции |  |  | 10: 8.43; 12: 198 | [12 empty] | Всего по позиции
264 | ФССЦ-08.1.02.03-0021 | Водоотлив оконный шириной планки 250 мм из оцинкованной стали с полимерным покрытием |  |  | м |  |  | 0,9 | 26.41 |  | 23.77 | 12,26 | 291 | [7 empty] | Водоотлив оконный шириной планки 250 мм из оцинкованной стали с полимерным покрытием
265 | ФЕР10-01-035-03 | Установка подоконных досок из ПВХ: в каменных стенах толщиной свыше 0,51 м |  |  | 4: 100 м; 7: 0,009 | [7 empty] | Установка подоконных досок из ПВХ: в каменных стенах толщиной свыше 0,51 м
|  | Объем=0,9 / 100 | [19 empty] | Объем=0,9 / 100
| 1 | ОТ |  |  | 8: 167.27; 10: 1.51; 11: 24,6; 12: 37 | [9 empty] | ОТ
| 2 | ЭМ |  |  | 8: 20.59; 10: 0.19; 11: 15,97; 12: 3 | [9 empty] | ЭМ
| 3 | в т.ч. ОТм |  |  | 8: 4.2; 10: 0.04; 11: 24,6; 12: 1 | [9 empty] | в т.ч. ОТм
| 4 | М |  |  | 8: 3387.89; 10: 30.49; 11: 8,49; 12: 259 | [9 empty] | М
|  | ЗТ |  |  | 4: чел.-ч; 5: 19,61; 7: 0,17649 | [10 empty] | ЗТ
|  | ЗТм |  |  | 4: чел.-ч; 5: 0,35; 7: 0,00315 | [10 empty] | ЗТм
|  | Итого по расценке |  |  | 8: 3575.75; 10: 32.19 | [11 empty] | Итого по расценке
|  | ФОТ |  |  | 10: 1.55; 12: 38 | [10 empty] | ФОТ
| Приказ № 812/пр от 21.12.2020 Прил. п.10, Приказ № 812/пр от 21.12.2020 п.25 | НР Деревянные конструкции |  |  | % | 108 | 0,9 | 97,2 |  |  | 1.51 |  | 37 | [10 empty] | НР Деревянные конструкции
| Приказ № 774/пр от 11.12.2020 Прил. п.10, Приказ № 774/пр от 11.12.2020 п.16 | СП Деревянные конструкции |  |  | % | 55 | 0,85 | 46,75 |  |  | 0.72 |  | 18 | [10 empty] | СП Деревянные конструкции
|  | Всего по позиции |  |  | 10: 34.42; 12: 354 | [12 empty] | Всего по позиции
266 | ФССЦ-11.3.03.01-0012 | Доски подоконные ПВХ, шириной 700 мм |  |  | м |  |  | 0,9 | 87.42 |  | 78.68 | 13,33 | 1049 | [7 empty] | Доски подоконные ПВХ, шириной 700 мм
267 | ФССЦ-11.3.03.14-1000 | Заглушки торцевые двусторонние к подоконной доске из ПВХ, белый, мрамор, размеры 40х480 мм |  |  | 10 шт |  |  | 0,2 | 3.15 |  | 0.63 | 183,52 | 116 | [7 empty] | Заглушки торцевые двусторонние к подоконной доске из ПВХ, белый, мрамор, размеры 40х480 мм
|  | Объем=2 / 10 | [19 empty] | Объем=2 / 10
268 | ФЕР15-01-050-04 | Облицовка оконных и дверных откосов декоративным бумажно-слоистым пластиком или листами из синтетических материалов на клее |  |  | 4: 100 м2; 7: 0,0264 | [7 empty] | Облицовка оконных и дверных откосов декоративным бумажно-слоистым пластиком или листами из синтетических материалов на клее
|  | Объем=(1,76*0,6*2+0,88*0,6) / 100 | [19 empty] | Объем=(1,76*0,6*2+0,88*0,6) / 100
| 1 | ОТ |  |  | 8: 1520.86; 10: 40.15; 11: 24,6; 12: 988 | [9 empty] | ОТ
| 2 | ЭМ |  |  | 8: 6.28; 10: 0.17; 11: 12,57; 12: 2 | [9 empty] | ЭМ
| 3 | в т.ч. ОТм |  |  | 8: 1.78; 10: 0.05; 11: 24,6; 12: 1 | [9 empty] | в т.ч. ОТм
| 4 | М |  |  | 8: 593.77; 10: 15.68; 11: 19,54; 12: 306 | [9 empty] | М
|  | ЗТ |  |  | 4: чел.-ч; 5: 167,68; 7: 4,426752 | [10 empty] | ЗТ
|  | ЗТм |  |  | 4: чел.-ч; 5: 0,14; 7: 0,003696 | [10 empty] | ЗТм
|  | Итого по расценке |  |  | 8: 2120.91; 10: 56 | [11 empty] | Итого по расценке
|  | ФОТ |  |  | 10: 40.2; 12: 989 | [10 empty] | ФОТ
| Приказ № 812/пр от 21.12.2020 Прил. п.15, Приказ № 812/пр от 21.12.2020 п.25 | НР Отделочные работы |  |  | % | 100 | 0,9 | 90 |  |  | 36.18 |  | 890 | [10 empty] | НР Отделочные работы
| Приказ № 774/пр от 11.12.2020 Прил. п.15, Приказ № 774/пр от 11.12.2020 п.16 | СП Отделочные работы |  |  | % | 49 | 0,85 | 41,65 |  |  | 16.74 |  | 412 | [10 empty] | СП Отделочные работы
|  | Всего по позиции |  |  | 10: 108.92; 12: 2598 | [12 empty] | Всего по позиции
269 | ФССЦ-11.3.03.05-0011 | Сэндвич-панели для откосов (наружные слои – листы из поливинилхлорида, внутреннее наполнение – вспененный пенополистирол) белые, ширина 1,5 м, длина 3,0 м, толщина 10 мм |  |  | м2 |  |  | 2,772 | 59.16 |  | 163.99 | 10,5 | 1722 | [7 empty] | Сэндвич-панели для откосов (наружные слои – листы из поливинилхлорида, внутреннее наполнение – вспененный пенополистирол) белые, ширина 1,5 м, длина 3,0 м, толщина 10 мм
270 | ФЕР10-01-036-01 | Установка уголков ПВХ на клее |  |  | 4: 100 м; 7: 0,044 | [7 empty] | Установка уголков ПВХ на клее
|  | Объем=(1,76*2+0,88) / 100 | [19 empty] | Объем=(1,76*2+0,88) / 100
| 1 | ОТ |  |  | 8: 57.15; 10: 2.51; 11: 24,6; 12: 62 | [9 empty] | ОТ
| 4 | М |  |  | 8: 36; 10: 1.58; 11: 10,07; 12: 16 | [9 empty] | М
|  | ЗТ |  |  | 4: чел.-ч; 5: 6,7; 7: 0,2948 | [10 empty] | ЗТ
|  | Итого по расценке |  |  | 8: 93.15; 10: 4.09 | [11 empty] | Итого по расценке
|  | ФОТ |  |  | 10: 2.51; 12: 62 | [10 empty] | ФОТ
| Приказ № 812/пр от 21.12.2020 Прил. п.10, Приказ № 812/пр от 21.12.2020 п.25 | НР Деревянные конструкции |  |  | % | 108 | 0,9 | 97,2 |  |  | 2.44 |  | 60 | [10 empty] | НР Деревянные конструкции
| Приказ № 774/пр от 11.12.2020 Прил. п.10, Приказ № 774/пр от 11.12.2020 п.16 | СП Деревянные конструкции |  |  | % | 55 | 0,85 | 46,75 |  |  | 1.17 |  | 29 | [10 empty] | СП Деревянные конструкции
|  | Всего по позиции |  |  | 10: 7.7; 12: 167 | [12 empty] | Всего по позиции
271 | ФССЦ-11.3.03.13-0047 | Уголок ПВХ, размером 40х40 мм |  |  | 10 м |  |  | 0,44 | 44.3 |  | 19.49 | 6,34 | 124 | [7 empty] | Уголок ПВХ, размером 40х40 мм
|  | Объем=4,4 / 10 | [19 empty] | Объем=4,4 / 10
272 | ФЕРр61-20-1 | Ремонт штукатурки наружных прямолинейных откосов по камню и бетону цементно-известковым раствором: с земли и лесов |  |  | 4: 100 м2; 7: 0,0132 | [7 empty] | Ремонт штукатурки наружных прямолинейных откосов по камню и бетону цементно-известковым раствором: с земли и лесов
|  | Объем=(0,88*0,3+1,76*0,3*2) / 100 | [19 empty] | Объем=(0,88*0,3+1,76*0,3*2) / 100
| 1 | ОТ |  |  | 8: 3004.39; 10: 39.66; 11: 24,6; 12: 976 | [9 empty] | ОТ
| 2 | ЭМ |  |  | 8: 2.31; 10: 0.03; 11: 1,57 | [9 empty] | ЭМ
| 4 | М |  |  | 8: 2279.65; 10: 30.09; 11: 7,35; 12: 221 | [9 empty] | М
|  | ЗТ |  |  | 4: чел.-ч; 5: 323,4; 7: 4,26888 | [10 empty] | ЗТ
|  | Итого по расценке |  |  | 8: 5286.35; 10: 69.78 | [11 empty] | Итого по расценке
|  | ФОТ |  |  | 10: 39.66; 12: 976 | [10 empty] | ФОТ
| Приказ № 812/пр от 21.12.2020 Прил. п.95 | НР Штукатурные работы (ремонтно-строительные) |  |  | 4: %; 5: 89; 7: 89; 10: 35.3; 12: 869 | [10 empty] | НР Штукатурные работы (ремонтно-строительные)
| Приказ № 774/пр от 11.12.2020 Прил. п.95 | СП Штукатурные работы (ремонтно-строительные) |  |  | 4: %; 5: 44; 7: 44; 10: 17.45; 12: 429 | [10 empty] | СП Штукатурные работы (ремонтно-строительные)
|  | Всего по позиции |  |  | 10: 122.53; 12: 2495 | [12 empty] | Всего по позиции
Покраска труб | [19 empty] | Покраска труб
стены | [19 empty] | стены
Ремонт потолка | [19 empty] | Ремонт потолка
Устройство радиаторных решеток | [19 empty] | Устройство радиаторных решеток
Замена дверей | [19 empty] | Замена дверей
Сантехника | [19 empty] | Сантехника
|  | Итого по разделу 14 Помещение № 20 |  |  | 10: 5723.9 | [13 empty] | Итого по разделу 14 Помещение № 20
Раздел 15. Помещение № 19 | [18 empty] | Раздел 15. Помещение № 19
полы | [19 empty] | полы
Замена дверей | [19 empty] | Замена дверей
Покраска труб | [19 empty] | Покраска труб
стены | [19 empty] | стены
Ремонт потолка | [19 empty] | Ремонт потолка
|  | Итого по разделу 15 Помещение № 19 | [24 empty] | Итого по разделу 15 Помещение № 19
Раздел 16. Помещение № 17 | [18 empty] | Раздел 16. Помещение № 17
полы | [19 empty] | полы
Замена дверей | [19 empty] | Замена дверей
стены | [19 empty] | стены
Ремонт потолка | [19 empty] | Ремонт потолка
|  | Итого по разделу 16 Помещение № 17 | [24 empty] | Итого по разделу 16 Помещение № 17
Раздел 17. Помещение № 18 | [18 empty] | Раздел 17. Помещение № 18
Устройство пола из керам плитки | [19 empty] | Устройство пола из керам плитки
Замена дверей | [19 empty] | Замена дверей
273 | ФЕРр56-9-1 | Демонтаж дверных коробок: в каменных стенах с отбивкой штукатурки в откосах |  |  | 4: 100 шт; 7: 0,01 | [7 empty] | Демонтаж дверных коробок: в каменных стенах с отбивкой штукатурки в откосах
|  | Объем=1 / 100 | [19 empty] | Объем=1 / 100
| 1 | ОТ |  |  | 8: 1437.99; 10: 14.38; 11: 24,6; 12: 354 | [9 empty] | ОТ
| 2 | ЭМ |  |  | 8: 205.91; 10: 2.06; 11: 4,37; 12: 9 | [9 empty] | ЭМ
|  | ЗТ |  |  | 4: чел.-ч; 5: 179,3; 7: 1,793 | [10 empty] | ЗТ
|  | Итого по расценке |  |  | 8: 1643.9; 10: 16.44 | [11 empty] | Итого по расценке
|  | ФОТ |  |  | 10: 14.38; 12: 354 | [10 empty] | ФОТ
| Приказ № 812/пр от 21.12.2020 Прил. п.90 | НР Проемы (ремонтно-строительные) |  |  | 4: %; 5: 90; 7: 90; 10: 12.94; 12: 319 | [10 empty] | НР Проемы (ремонтно-строительные)
| Приказ № 774/пр от 11.12.2020 Прил. п.90 | СП Проемы (ремонтно-строительные) |  |  | 4: %; 5: 47; 7: 47; 10: 6.76; 12: 166 | [10 empty] | СП Проемы (ремонтно-строительные)
|  | Всего по позиции |  |  | 10: 36.14; 12: 848 | [12 empty] | Всего по позиции
274 | ФЕРр56-10-1 | Снятие дверных полотен |  |  | 4: 100 м2; 7: 0,0283 | [7 empty] | Снятие дверных полотен
|  | Объем=(2,3*1,23) / 100 | [19 empty] | Объем=(2,3*1,23) / 100
| 1 | ОТ |  |  | 8: 288.06; 10: 8.15; 11: 24,6; 12: 200 | [9 empty] | ОТ
|  | ЗТ |  |  | 4: чел.-ч; 5: 36,28; 7: 1,026724 | [10 empty] | ЗТ
|  | Итого по расценке |  |  | 8: 288.06; 10: 8.15 | [11 empty] | Итого по расценке
|  | ФОТ |  |  | 10: 8.15; 12: 200 | [10 empty] | ФОТ
| Приказ № 812/пр от 21.12.2020 Прил. п.90 | НР Проемы (ремонтно-строительные) |  |  | 4: %; 5: 90; 7: 90; 10: 7.34; 12: 180 | [10 empty] | НР Проемы (ремонтно-строительные)
| Приказ № 774/пр от 11.12.2020 Прил. п.90 | СП Проемы (ремонтно-строительные) |  |  | 4: %; 5: 47; 7: 47; 10: 3.83; 12: 94 | [10 empty] | СП Проемы (ремонтно-строительные)
|  | Всего по позиции |  |  | 10: 19.32; 12: 474 | [12 empty] | Всего по позиции
275 | ФЕР09-04-013-02 | Установка противопожарных дверей: двупольных глухих |  |  | 4: м2; 7: 2,829 | [7 empty] | Установка противопожарных дверей: двупольных глухих
|  | Объем=2,3*1,23 | [19 empty] | Объем=2,3*1,23
| 1 | ОТ |  |  | 8: 27.97; 10: 79.13; 11: 24,6; 12: 1947 | [9 empty] | ОТ
| 2 | ЭМ |  |  | 8: 7.22; 10: 20.43; 11: 7,91; 12: 162 | [9 empty] | ЭМ
| 3 | в т.ч. ОТм |  |  | 8: 0.23; 10: 0.65; 11: 24,6; 12: 16 | [9 empty] | в т.ч. ОТм
| 4 | М |  |  | 8: 51.95; 10: 146.97; 11: 10,87; 12: 1598 | [9 empty] | М
|  | ЗТ |  |  | 4: чел.-ч; 5: 2,78; 7: 7,86462 | [10 empty] | ЗТ
|  | ЗТм |  |  | 4: чел.-ч; 5: 0,02; 7: 0,05658 | [10 empty] | ЗТм
|  | Итого по расценке |  |  | 8: 87.14; 10: 246.53 | [11 empty] | Итого по расценке
|  | ФОТ |  |  | 10: 79.78; 12: 1963 | [10 empty] | ФОТ
| Приказ № 812/пр от 21.12.2020 Прил. п.9, Приказ № 812/пр от 21.12.2020 п.25 | НР Строительные металлические конструкции |  |  | % | 93 | 0,9 | 83,7 |  |  | 66.78 |  | 1643 | [10 empty] | НР Строительные металлические конструкции
| Приказ № 774/пр от 11.12.2020 Прил. п.9, Приказ № 774/пр от 11.12.2020 п.16 | СП Строительные металлические конструкции |  |  | % | 62 | 0,85 | 52,7 |  |  | 42.04 |  | 1035 | [10 empty] | СП Строительные металлические конструкции
|  | Всего по позиции |  |  | 10: 355.35; 12: 6385 | [12 empty] | Всего по позиции
276 | ФССЦ-07.1.01.01-0005 | Дверь противопожарная металлическая: двупольная ДПМ-02/60 |  |  | шт |  |  | 1 | 4432.08 |  | 4432.08 | 7,29 | 32310 | [7 empty] | Дверь противопожарная металлическая: двупольная ДПМ-02/60
277 | ФЕРр61-1-11 | Сплошное выравнивание внутренних поверхностей (однослойное оштукатуривание) из сухих растворных смесей толщиной до 10 мм для последующей окраски или оклейки обоями: оконных и дверных откосов плоских |  |  | 4: 100 м2; 7: 0,0292 | [7 empty] | Сплошное выравнивание внутренних поверхностей (однослойное оштукатуривание) из сухих растворных смесей толщиной до 10 мм для последующей окраски или оклейки обоями: оконных и дверных откосов плоских
|  | Объем=((2,3*2+1,23)*0,5) / 100 | [19 empty] | Объем=((2,3*2+1,23)*0,5) / 100
| 1 | ОТ |  |  | 8: 736.02; 10: 21.49; 11: 24,6; 12: 529 | [9 empty] | ОТ
| 2 | ЭМ |  |  | 8: 23.82; 10: 0.7; 11: 16,99; 12: 12 | [9 empty] | ЭМ
| 3 | в т.ч. ОТм |  |  | 8: 14.51; 10: 0.42; 11: 24,6; 12: 10 | [9 empty] | в т.ч. ОТм
| 4 | М |  |  | 8: 1.81; 10: 0.05; 11: 16,51; 12: 1 | [9 empty] | М
|  | ЗТ |  |  | 4: чел.-ч; 5: 87; 7: 2,5404 | [10 empty] | ЗТ
|  | ЗТм |  |  | 4: чел.-ч; 5: 1,34; 7: 0,039128 | [10 empty] | ЗТм
|  | Итого по расценке |  |  | 8: 761.65; 10: 22.24 | [11 empty] | Итого по расценке
|  | ФОТ |  |  | 10: 21.91; 12: 539 | [10 empty] | ФОТ
| Приказ № 812/пр от 21.12.2020 Прил. п.95 | НР Штукатурные работы (ремонтно-строительные) |  |  | 4: %; 5: 89; 7: 89; 10: 19.5; 12: 480 | [10 empty] | НР Штукатурные работы (ремонтно-строительные)
| Приказ № 774/пр от 11.12.2020 Прил. п.95 | СП Штукатурные работы (ремонтно-строительные) |  |  | 4: %; 5: 44; 7: 44; 10: 9.64; 12: 237 | [10 empty] | СП Штукатурные работы (ремонтно-строительные)
|  | Всего по позиции |  |  | 10: 51.38; 12: 1259 | [12 empty] | Всего по позиции
278 | ФССЦ-04.3.02.12-0002 | Смесь сухая штукатурная цементно-известково-песчаная "БИРСС 15" (марка М100) |  |  | т |  |  | 0,036062 | 931.37 |  | 33.59 | 15,6 | 524 | [7 empty] | Смесь сухая штукатурная цементно-известково-песчаная "БИРСС 15" (марка М100)
279 | ФССЦ-14.4.01.02-0201 | Грунтовка: акриловая упрочняющая стабилизирующая глубокого проникновения "БИРСС Грунт М" |  |  | т |  |  | 0,00058 | 30554.42 |  | 17.72 | 4,04 | 72 | [7 empty] | Грунтовка: акриловая упрочняющая стабилизирующая глубокого проникновения "БИРСС Грунт М"
|  | Объем=0,2*2,9/1000 | [19 empty] | Объем=0,2*2,9/1000
280 | ФЕР15-04-007-03 | Окраска водно-дисперсионными акриловыми составами улучшенная: по сборным конструкциям стен, подготовленным под окраску |  |  | 4: 100 м2; 7: 0,0292 | [7 empty] | Окраска водно-дисперсионными акриловыми составами улучшенная: по сборным конструкциям стен, подготовленным под окраску
| 1 | ОТ |  |  | 8: 289.99; 10: 8.47; 11: 24,6; 12: 208 | [9 empty] | ОТ
| 2 | ЭМ |  |  | 8: 6.85; 10: 0.2; 11: 16,27; 12: 3 | [9 empty] | ЭМ
| 3 | в т.ч. ОТм |  |  | 8: 1.28; 10: 0.04; 11: 24,6; 12: 1 | [9 empty] | в т.ч. ОТм
| 4 | М |  |  | 8: 118.3; 10: 3.45; 11: 3,45; 12: 12 | [9 empty] | М
|  | ЗТ |  |  | 4: чел.-ч; 5: 32,73; 7: 0,955716 | [10 empty] | ЗТ
|  | ЗТм |  |  | 4: чел.-ч; 5: 0,11; 7: 0,003212 | [10 empty] | ЗТм
|  | Итого по расценке |  |  | 8: 415.14; 10: 12.12 | [11 empty] | Итого по расценке
|  | ФОТ |  |  | 10: 8.51; 12: 209 | [10 empty] | ФОТ
| Приказ № 812/пр от 21.12.2020 Прил. п.15, Приказ № 812/пр от 21.12.2020 п.25 | НР Отделочные работы |  |  | % | 100 | 0,9 | 90 |  |  | 7.66 |  | 188 | [10 empty] | НР Отделочные работы
| Приказ № 774/пр от 11.12.2020 Прил. п.15, Приказ № 774/пр от 11.12.2020 п.16 | СП Отделочные работы |  |  | % | 49 | 0,85 | 41,65 |  |  | 3.54 |  | 87 | [10 empty] | СП Отделочные работы
|  | Всего по позиции |  |  | 10: 23.32; 12: 498 | [12 empty] | Всего по позиции
281 | ФССЦ-14.3.02.01-0111 | Краска акриловая ВД-АК-101 |  |  | т |  |  | 0,000876 | 10810 |  | 9.47 | 4,06 | 38 | [7 empty] | Краска акриловая ВД-АК-101
282 | ФССЦ-14.4.01.02-0111 | Грунтовка акриловая: ДИВА-АГ |  |  | т |  |  | 0,000584 | 8239.75 |  | 4.81 | 4,06 | 20 | [7 empty] | Грунтовка акриловая: ДИВА-АГ
Ремонт штукатурки | [19 empty] | Ремонт штукатурки
Ремонт потолка | [19 empty] | Ремонт потолка
|  | Итого по разделу 17 Помещение № 18 |  |  | 10: 4983.18 | [13 empty] | Итого по разделу 17 Помещение № 18
Раздел 18. Помещение № 16 (кухня) | [18 empty] | Раздел 18. Помещение № 16 (кухня)
Пол | [19 empty] | Пол
283 | ФЕРр57-3-2 | Разборка плинтусов: цементных и из керамической плитки |  |  | 4: 100 м; 7: 0,1864 | [7 empty] | Разборка плинтусов: цементных и из керамической плитки
|  | Объем=(4,41+5,91+4,41+5,91-2) / 100 | [19 empty] | Объем=(4,41+5,91+4,41+5,91-2) / 100
| 1 | ОТ |  |  | 8: 111.38; 10: 20.76; 11: 24,6; 12: 511 | [9 empty] | ОТ
|  | ЗТ |  |  | 4: чел.-ч; 5: 14,28; 7: 2,661792 | [10 empty] | ЗТ
|  | Итого по расценке |  |  | 8: 111.38; 10: 20.76 | [11 empty] | Итого по расценке
|  | ФОТ |  |  | 10: 20.76; 12: 511 | [10 empty] | ФОТ
| Приказ № 812/пр от 21.12.2020 Прил. п.91 | НР Полы (ремонтно-строительные) |  |  | 4: %; 5: 89; 7: 89; 10: 18.48; 12: 455 | [10 empty] | НР Полы (ремонтно-строительные)
| Приказ № 774/пр от 11.12.2020 Прил. п.91 | СП Полы (ремонтно-строительные) |  |  | 4: %; 5: 49; 7: 49; 10: 10.17; 12: 250 | [10 empty] | СП Полы (ремонтно-строительные)
|  | Всего по позиции |  |  | 10: 49.41; 12: 1216 | [12 empty] | Всего по позиции
284 | ФЕРр57-2-3 | Разборка покрытий полов: из керамических плиток |  |  | 4: 100 м2; 7: 0,2606 | [7 empty] | Разборка покрытий полов: из керамических плиток
|  | Объем=(4,41*5,91) / 100 | [19 empty] | Объем=(4,41*5,91) / 100
| 1 | ОТ |  |  | 8: 595.99; 10: 155.31; 11: 24,6; 12: 3821 | [9 empty] | ОТ
| 2 | ЭМ |  |  | 8: 45.01; 10: 11.73; 11: 11,77; 12: 138 | [9 empty] | ЭМ
| 3 | в т.ч. ОТм |  |  | 8: 19.44; 10: 5.07; 11: 24,6; 12: 125 | [9 empty] | в т.ч. ОТм
|  | ЗТ |  |  | 4: чел.-ч; 5: 69,87; 7: 18,208122 | [10 empty] | ЗТ
|  | ЗТм |  |  | 4: чел.-ч; 5: 1,44; 7: 0,375264 | [10 empty] | ЗТм
|  | Итого по расценке |  |  | 8: 641; 10: 167.04 | [11 empty] | Итого по расценке
|  | ФОТ |  |  | 10: 160.38; 12: 3946 | [10 empty] | ФОТ
| Приказ № 812/пр от 21.12.2020 Прил. п.91 | НР Полы (ремонтно-строительные) |  |  | 4: %; 5: 89; 7: 89; 10: 142.74; 12: 3512 | [10 empty] | НР Полы (ремонтно-строительные)
| Приказ № 774/пр от 11.12.2020 Прил. п.91 | СП Полы (ремонтно-строительные) |  |  | 4: %; 5: 49; 7: 49; 10: 78.59; 12: 1934 | [10 empty] | СП Полы (ремонтно-строительные)
|  | Всего по позиции |  |  | 10: 388.37; 12: 9405 | [12 empty] | Всего по позиции
285 | ФЕР11-01-011-03 | Устройство стяжек: бетонных толщиной 20 мм |  |  | 4: 100 м2; 7: 0,2606 | [7 empty] | Устройство стяжек: бетонных толщиной 20 мм
| 1 | ОТ |  |  | 8: 285.48; 10: 74.4; 11: 24,6; 12: 1830 | [9 empty] | ОТ
| 2 | ЭМ |  |  | 8: 41.73; 10: 10.87; 11: 11,36; 12: 123 | [9 empty] | ЭМ
| 3 | в т.ч. ОТм |  |  | 8: 17.15; 10: 4.47; 11: 24,6; 12: 110 | [9 empty] | в т.ч. ОТм
| 4 | М |  |  | 8: 8.54; 10: 2.23; 11: 16,49; 12: 37 | [9 empty] | М
|  | ЗТ |  |  | 4: чел.-ч; 5: 36,6; 7: 9,53796 | [10 empty] | ЗТ
|  | ЗТм |  |  | 4: чел.-ч; 5: 1,27; 7: 0,330962 | [10 empty] | ЗТм
|  | Итого по расценке |  |  | 8: 335.75; 10: 87.5 | [11 empty] | Итого по расценке
|  | ФОТ |  |  | 10: 78.87; 12: 1940 | [10 empty] | ФОТ
| Приказ № 812/пр от 21.12.2020 Прил. п.11, Приказ № 812/пр от 21.12.2020 п.25 | НР Полы |  |  | % | 112 | 0,9 | 100,8 |  |  | 79.5 |  | 1956 | [10 empty] | НР Полы
| Приказ № 774/пр от 11.12.2020 Прил. п.11, Приказ № 774/пр от 11.12.2020 п.16 | СП Полы |  |  | % | 65 | 0,85 | 55,25 |  |  | 43.58 |  | 1072 | [10 empty] | СП Полы
|  | Всего по позиции |  |  | 10: 210.58; 12: 5018 | [12 empty] | Всего по позиции
286 | ФССЦ-04.1.02.05-0004 | Смеси бетонные тяжелого бетона (БСТ), класс В10 (М150) |  |  | м3 |  |  | 0,531624 | 490 |  | 260.5 | 8,88 | 2313 | [7 empty] | Смеси бетонные тяжелого бетона (БСТ), класс В10 (М150)
287 | ФЕР11-01-047-01 | Устройство покрытий из плит керамогранитных размером: 40х40 см |  |  | 4: 100 м2; 7: 0,2606 | [7 empty] | Устройство покрытий из плит керамогранитных размером: 40х40 см
| 1 | ОТ |  |  | 8: 2713.07; 10: 707.03; 11: 24,6; 12: 17393 | [9 empty] | ОТ
| 2 | ЭМ |  |  | 8: 24.42; 10: 6.36; 11: 19,09; 12: 121 | [9 empty] | ЭМ
| 3 | в т.ч. ОТм |  |  | 8: 17.53; 10: 4.57; 11: 24,6; 12: 112 | [9 empty] | в т.ч. ОТм
| 4 | М |  |  | 8: 85.74; 10: 22.34; 11: 11,37; 12: 254 | [9 empty] | М
|  | ЗТ |  |  | 4: чел.-ч; 5: 310,42; 7: 80,895452 | [10 empty] | ЗТ
|  | ЗТм |  |  | 4: чел.-ч; 5: 1,73; 7: 0,450838 | [10 empty] | ЗТм
|  | Итого по расценке |  |  | 8: 2823.23; 10: 735.73 | [11 empty] | Итого по расценке
|  | ФОТ |  |  | 10: 711.6; 12: 17505 | [10 empty] | ФОТ
| Приказ № 812/пр от 21.12.2020 Прил. п.11, Приказ № 812/пр от 21.12.2020 п.25 | НР Полы |  |  | % | 112 | 0,9 | 100,8 |  |  | 717.29 |  | 17645 | [10 empty] | НР Полы
| Приказ № 774/пр от 11.12.2020 Прил. п.11, Приказ № 774/пр от 11.12.2020 п.16 | СП Полы |  |  | % | 65 | 0,85 | 55,25 |  |  | 393.16 |  | 9672 | [10 empty] | СП Полы
|  | Всего по позиции |  |  | 10: 1846.18; 12: 45085 | [12 empty] | Всего по позиции
288 | ФССЦ-06.2.05.03-0001 | Плитка керамогранитная многоцветная неполированная, размер 300х300х8 мм |  |  | м2 |  |  | 26,5812 | 122.04 |  | 3243.97 | 5,13 | 16642 | [7 empty] | Плитка керамогранитная многоцветная неполированная, размер 300х300х8 мм
289 | ФССЦ-14.1.06.02-0001 | Клей для облицовочных работ водостойкий (сухая смесь) |  |  | т |  |  | 0,31272 | 4316 |  | 1349.7 | 7,84 | 10582 | [7 empty] | Клей для облицовочных работ водостойкий (сухая смесь)
290 | ФССЦ-14.4.01.02-0201 | Грунтовка: акриловая упрочняющая стабилизирующая глубокого проникновения "БИРСС Грунт М" |  |  | т |  |  | 0,00521 | 30554.42 |  | 159.19 | 4,04 | 643 | [7 empty] | Грунтовка: акриловая упрочняющая стабилизирующая глубокого проникновения "БИРСС Грунт М"
|  | Объем=0,2*26,06/1000 | [19 empty] | Объем=0,2*26,06/1000
291 | ФЕР15-01-019-05 | Гладкая облицовка стен, столбов, пилястр и откосов (без карнизных, плинтусных и угловых плиток) без установки плиток туалетного гарнитура на клее из сухих смесей: по кирпичу и бетону- Устройство плинтусов |  |  | 4: 100 м2; 7: 0,0186 | [7 empty] | Гладкая облицовка стен, столбов, пилястр и откосов (без карнизных, плинтусных и угловых плиток) без установки плиток туалетного гарнитура на клее из сухих смесей: по кирпичу и бетону- Устройство плинтусов
|  | Объем=((4,41+5,91+4,41+5,91-2)*0,1) / 100 | [19 empty] | Объем=((4,41+5,91+4,41+5,91-2)*0,1) / 100
| 1 | ОТ |  |  | 8: 1058.09; 10: 19.68; 11: 24,6; 12: 484 | [9 empty] | ОТ
| 2 | ЭМ |  |  | 8: 31.75; 10: 0.59; 11: 17,74; 12: 10 | [9 empty] | ЭМ
| 3 | в т.ч. ОТм |  |  | 8: 17.53; 10: 0.33; 11: 24,6; 12: 8 | [9 empty] | в т.ч. ОТм
| 4 | М |  |  | 8: 1.12; 10: 0.02; 11: 14,71 | [9 empty] | М
|  | ЗТ |  |  | 4: чел.-ч; 5: 115,26; 7: 2,143836 | [10 empty] | ЗТ
|  | ЗТм |  |  | 4: чел.-ч; 5: 1,65; 7: 0,03069 | [10 empty] | ЗТм
|  | Итого по расценке |  |  | 8: 1090.96; 10: 20.29 | [11 empty] | Итого по расценке
|  | ФОТ |  |  | 10: 20.01; 12: 492 | [10 empty] | ФОТ
| Приказ № 812/пр от 21.12.2020 Прил. п.15, Приказ № 812/пр от 21.12.2020 п.25 | НР Отделочные работы |  |  | % | 100 | 0,9 | 90 |  |  | 18.01 |  | 443 | [10 empty] | НР Отделочные работы
| Приказ № 774/пр от 11.12.2020 Прил. п.15, Приказ № 774/пр от 11.12.2020 п.16 | СП Отделочные работы |  |  | % | 49 | 0,85 | 41,65 |  |  | 8.33 |  | 205 | [10 empty] | СП Отделочные работы
|  | Всего по позиции |  |  | 10: 46.63; 12: 1142 | [12 empty] | Всего по позиции
292 | ФССЦ-04.3.02.09-0101 | Затирка «Боларс» (разной цветности) |  |  | т |  |  | 0,00093 | 7159.36 |  | 6.66 | 8,41 | 56 | [7 empty] | Затирка «Боларс» (разной цветности)
293 | ФССЦ-06.2.05.03-0001 | Плитка керамогранитная многоцветная неполированная, размер 300х300х8 мм |  |  | м2 |  |  | 1,86 | 122.04 |  | 226.99 | 5,13 | 1164 | [7 empty] | Плитка керамогранитная многоцветная неполированная, размер 300х300х8 мм
294 | ФССЦ-14.1.06.02-0002 | Клей для плитки (сухая смесь) |  |  | т |  |  | 0,006975 | 2919.43 |  | 20.36 | 7,84 | 160 | [7 empty] | Клей для плитки (сухая смесь)
295 | ФЕРр65-6-2 | Смена: трапов диаметром до 200 мм |  |  | 4: 100 шт; 7: 0,02 | [7 empty] | Смена: трапов диаметром до 200 мм
|  | Объем=2 / 100 | [19 empty] | Объем=2 / 100
| 1 | ОТ |  |  | 8: 2122.38; 10: 42.45; 11: 24,6; 12: 1044 | [9 empty] | ОТ
| 2 | ЭМ |  |  | 8: 54.31; 10: 1.09; 11: 14,95; 12: 16 | [9 empty] | ЭМ
| 3 | в т.ч. ОТм |  |  | 8: 14.06; 10: 0.28; 11: 24,6; 12: 7 | [9 empty] | в т.ч. ОТм
| 4 | М |  |  | 8: 429.67; 10: 8.59; 11: 6,59; 12: 57 | [9 empty] | М
|  | ЗТ |  |  | 4: чел.-ч; 5: 234; 7: 4,68 | [10 empty] | ЗТ
|  | ЗТм |  |  | 4: чел.-ч; 5: 1,12; 7: 0,0224 | [10 empty] | ЗТм
|  | Итого по расценке |  |  | 8: 2606.36; 10: 52.13 | [11 empty] | Итого по расценке
|  | ФОТ |  |  | 10: 42.73; 12: 1051 | [10 empty] | ФОТ
| Приказ № 812/пр от 21.12.2020 Прил. п.99.2 | НР Внутренние санитарно-технические работы: смена труб, санприборов, запорной арматуры и другое (ремонтно-строительные) |  |  | 4: %; 5: 103; 7: 103; 10: 44.01; 12: 1083 | [10 empty] | НР Внутренние санитарно-технические работы: смена труб, санприборов, запорной арматуры и другое (ремонтно-строительные)
| Приказ № 774/пр от 11.12.2020 Прил. п.99.2 | СП Внутренние санитарно-технические работы: смена труб, санприборов, запорной арматуры и другое (ремонтно-строительные) |  |  | 4: %; 5: 52; 7: 52; 10: 22.22; 12: 547 | [10 empty] | СП Внутренние санитарно-технические работы: смена труб, санприборов, запорной арматуры и другое (ремонтно-строительные)
|  | Всего по позиции |  |  | 10: 118.36; 12: 2747 | [12 empty] | Всего по позиции
296 | ФССЦ-18.2.06.10-0022 | Трапы чугунные эмалированные с прямым отводом, с решеткой и резиновой пробкой, Т-50, размер 260х140х110 мм (в экспортном исполнении) |  |  | компл |  |  | 2 | 264.06 |  | 528.12 | 10,47 | 5529 | [7 empty] | Трапы чугунные эмалированные с прямым отводом, с решеткой и резиновой пробкой, Т-50, размер 260х140х110 мм (в экспортном исполнении)
Сантехника | [19 empty] | Сантехника
297 | ФЕРр65-6-15 | Смена: моек на одно отделение |  |  | 4: 100 шт; 7: 0,03 | [7 empty] | Смена: моек на одно отделение
|  | Объем=3 / 100 | [19 empty] | Объем=3 / 100
| 1 | ОТ |  |  | 8: 2969.52; 10: 89.09; 11: 24,6; 12: 2192 | [9 empty] | ОТ
| 2 | ЭМ |  |  | 8: 67.88; 10: 2.04; 11: 14,96; 12: 31 | [9 empty] | ЭМ
| 3 | в т.ч. ОТм |  |  | 8: 17.57; 10: 0.53; 11: 24,6; 12: 13 | [9 empty] | в т.ч. ОТм
| 4 | М |  |  | 8: 726.23; 10: 21.79; 11: 5,59; 12: 122 | [9 empty] | М
|  | ЗТ |  |  | 4: чел.-ч; 5: 327,4; 7: 9,822 | [10 empty] | ЗТ
|  | ЗТм |  |  | 4: чел.-ч; 5: 1,4; 7: 0,042 | [10 empty] | ЗТм
|  | Итого по расценке |  |  | 8: 3763.63; 10: 112.92 | [11 empty] | Итого по расценке
|  | ФОТ |  |  | 10: 89.62; 12: 2205 | [10 empty] | ФОТ
| Приказ № 812/пр от 21.12.2020 Прил. п.99.2 | НР Внутренние санитарно-технические работы: смена труб, санприборов, запорной арматуры и другое (ремонтно-строительные) |  |  | 4: %; 5: 103; 7: 103; 10: 92.31; 12: 2271 | [10 empty] | НР Внутренние санитарно-технические работы: смена труб, санприборов, запорной арматуры и другое (ремонтно-строительные)
| Приказ № 774/пр от 11.12.2020 Прил. п.99.2 | СП Внутренние санитарно-технические работы: смена труб, санприборов, запорной арматуры и другое (ремонтно-строительные) |  |  | 4: %; 5: 52; 7: 52; 10: 46.6; 12: 1147 | [10 empty] | СП Внутренние санитарно-технические работы: смена труб, санприборов, запорной арматуры и другое (ремонтно-строительные)
|  | Всего по позиции |  |  | 10: 251.83; 12: 5763 | [12 empty] | Всего по позиции
298 | ФССЦ-18.2.02.04-0012 | Мойки из нержавеющей стали на одно отделение с одной круглой или прямоугольной чашей, со сливной доской, с креплениями, МНДЦ, МНДКЦ со смесителем с пластмассовым бутылочным сифоном, латунным выпуском |  |  | компл |  |  | 3 | 353.73 |  | 1061.19 | 8,17 | 8670 | [7 empty] | Мойки из нержавеющей стали на одно отделение с одной круглой или прямоугольной чашей, со сливной доской, с креплениями, МНДЦ, МНДКЦ со смесителем с пластмассовым бутылочным сифоном, латунным выпуском
299 | ФЕРр65-6-16 | Смена: моек на два отделения |  |  | 4: 100 шт; 7: 0,02 | [7 empty] | Смена: моек на два отделения
|  | Объем=2 / 100 | [19 empty] | Объем=2 / 100
| 1 | ОТ |  |  | 8: 3038.45; 10: 60.77; 11: 24,6; 12: 1495 | [9 empty] | ОТ
| 2 | ЭМ |  |  | 8: 87.27; 10: 1.75; 11: 14,96; 12: 26 | [9 empty] | ЭМ
| 3 | в т.ч. ОТм |  |  | 8: 22.59; 10: 0.45; 11: 24,6; 12: 11 | [9 empty] | в т.ч. ОТм
| 4 | М |  |  | 8: 936.74; 10: 18.73; 11: 5,59; 12: 105 | [9 empty] | М
|  | ЗТ |  |  | 4: чел.-ч; 5: 335; 7: 6,7 | [10 empty] | ЗТ
|  | ЗТм |  |  | 4: чел.-ч; 5: 1,8; 7: 0,036 | [10 empty] | ЗТм
|  | Итого по расценке |  |  | 8: 4062.46; 10: 81.25 | [11 empty] | Итого по расценке
|  | ФОТ |  |  | 10: 61.22; 12: 1506 | [10 empty] | ФОТ
| Приказ № 812/пр от 21.12.2020 Прил. п.99.2 | НР Внутренние санитарно-технические работы: смена труб, санприборов, запорной арматуры и другое (ремонтно-строительные) |  |  | 4: %; 5: 103; 7: 103; 10: 63.06; 12: 1551 | [10 empty] | НР Внутренние санитарно-технические работы: смена труб, санприборов, запорной арматуры и другое (ремонтно-строительные)
| Приказ № 774/пр от 11.12.2020 Прил. п.99.2 | СП Внутренние санитарно-технические работы: смена труб, санприборов, запорной арматуры и другое (ремонтно-строительные) |  |  | 4: %; 5: 52; 7: 52; 10: 31.83; 12: 783 | [10 empty] | СП Внутренние санитарно-технические работы: смена труб, санприборов, запорной арматуры и другое (ремонтно-строительные)
|  | Всего по позиции |  |  | 10: 176.14; 12: 3960 | [12 empty] | Всего по позиции
300 | ФССЦ-18.2.02.06-0005 | Мойки чугунные эмалированные на два отделения с двумя чашами, с кронштейнами МЧ2ЦШС с пластмассовым сифоном бутылочным, с выпуском и отводом, смесителем |  |  | компл |  |  | 2 | 1465.97 |  | 2931.94 | 3,34 | 9793 | [7 empty] | Мойки чугунные эмалированные на два отделения с двумя чашами, с кронштейнами МЧ2ЦШС с пластмассовым сифоном бутылочным, с выпуском и отводом, смесителем
301 | ФЕР17-01-008-01 | Установка нагревателей индивидуальных: водоводяных |  |  | 4: 10 компл; 7: 0,1 | [7 empty] | Установка нагревателей индивидуальных: водоводяных
|  | Объем=1 / 10 | [19 empty] | Объем=1 / 10
| 1 | ОТ |  |  | 8: 739.78; 10: 73.98; 11: 24,6; 12: 1820 | [9 empty] | ОТ
| 2 | ЭМ |  |  | 8: 95.23; 10: 9.52; 11: 13,43; 12: 128 | [9 empty] | ЭМ
| 3 | в т.ч. ОТм |  |  | 8: 19.52; 10: 1.95; 11: 24,6; 12: 48 | [9 empty] | в т.ч. ОТм
| 4 | М |  |  | 8: 19.79; 10: 1.98; 11: 9,79; 12: 19 | [9 empty] | М
|  | ЗТ |  |  | 4: чел.-ч; 5: 78,7; 7: 7,87 | [10 empty] | ЗТ
|  | ЗТм |  |  | 4: чел.-ч; 5: 1,52; 7: 0,152 | [10 empty] | ЗТм
|  | Итого по расценке |  |  | 8: 854.8; 10: 85.48 | [11 empty] | Итого по расценке
|  | ФОТ |  |  | 10: 75.93; 12: 1868 | [10 empty] | ФОТ
| Приказ № 812/пр от 21.12.2020 Прил. п.16, Приказ № 812/пр от 21.12.2020 п.25 | НР Сантехнические работы - внутренние (трубопроводы, водопровод, канализация, отопление, газоснабжение, вентиляция и кондиционирование воздуха) |  |  | % | 121 | 0,9 | 108,9 |  |  | 82.69 |  | 2034 | [10 empty] | НР Сантехнические работы - внутренние (трубопроводы, водопровод, канализация, отопление, газоснабжение, вентиляция и кондиционирование воздуха)
| Приказ № 774/пр от 11.12.2020 Прил. п.16, Приказ № 774/пр от 11.12.2020 п.16 | СП Сантехнические работы - внутренние (трубопроводы, водопровод, канализация, отопление, газоснабжение, вентиляция и кондиционирование воздуха) |  |  | % | 72 | 0,85 | 61,2 |  |  | 46.47 |  | 1143 | [10 empty] | СП Сантехнические работы - внутренние (трубопроводы, водопровод, канализация, отопление, газоснабжение, вентиляция и кондиционирование воздуха)
|  | Всего по позиции |  |  | 10: 214.64; 12: 5144 | [12 empty] | Всего по позиции
302 О | ФССЦ-63.1.01.03-0010 | Водонагреватели электрические емкостные с терморегулятором и системой защитной автоматики, мощность 6 кВт, объем бака 200 л |  |  | компл |  |  | 1 | 1815.54 |  | 1815.54 | 9,03 | 16394 | [7 empty] | Водонагреватели электрические емкостные с терморегулятором и системой защитной автоматики, мощность 6 кВт, объем бака 200 л
Радиаторные решетки | [19 empty] | Радиаторные решетки
303 | ФЕР10-01-059-01 | Демонтаж радиаторных решеток. Установка столов, шкафов под мойки, холодильных шкафов и др. |  |  | 4: 100 шт; 7: 0,01 | [7 empty] | Демонтаж радиаторных решеток. Установка столов, шкафов под мойки, холодильных шкафов и др.
|  | Объем=1 / 100 | [19 empty] | Объем=1 / 100
| Приказ от 04.09.2019 № 519/пр табл.2 п.2 | Демонтаж (разборка) сборных деревянных конструкций ОЗП=0,8; ЭМ=0,8 к расх.; ЗПМ=0,8; МАТ=0 к расх.; ТЗ=0,8; ТЗМ=0,8 | [25 empty] | Демонтаж (разборка) сборных деревянных конструкций ОЗП=0,8; ЭМ=0,8 к расх.; ЗПМ=0,8; МАТ=0 к расх.; ТЗ=0,8; ТЗМ=0,8
| 1 | ОТ |  |  | 8: 542.95; 9: 0,8; 10: 4.34; 11: 24,6; 12: 107 | [9 empty] | ОТ
| 2 | ЭМ |  |  | 8: 216.38; 9: 0,8; 10: 1.73; 11: 15,3; 12: 26 | [9 empty] | ЭМ
| 3 | в т.ч. ОТм |  |  | 8: 52.01; 9: 0,8; 10: 0.42; 11: 24,6; 12: 10 | [9 empty] | в т.ч. ОТм
| 4 | М |  |  | 8: 1633.36; 9: 0; 10: 0; 11: 9,51 | [9 empty] | М
|  | ЗТ |  |  | 4: чел.-ч; 5: 67,7; 6: 0,8; 7: 0,5416 | [10 empty] | ЗТ
|  | ЗТм |  |  | 4: чел.-ч; 5: 4,2; 6: 0,8; 7: 0,0336 | [10 empty] | ЗТм
|  | Итого по расценке |  |  | 8: 2392.69; 10: 6.07 | [11 empty] | Итого по расценке
|  | ФОТ |  |  | 10: 4.76; 12: 117 | [10 empty] | ФОТ
| Приказ № 812/пр от 21.12.2020 Прил. п.10, Приказ № 812/пр от 21.12.2020 п.25 | НР Деревянные конструкции |  |  | % | 108 | 0,9 | 97,2 |  |  | 4.63 |  | 114 | [10 empty] | НР Деревянные конструкции
| Приказ № 774/пр от 11.12.2020 Прил. п.10, Приказ № 774/пр от 11.12.2020 п.16 | СП Деревянные конструкции |  |  | % | 55 | 0,85 | 46,75 |  |  | 2.23 |  | 55 | [10 empty] | СП Деревянные конструкции
|  | Всего по позиции |  |  | 10: 12.93; 12: 302 | [12 empty] | Всего по позиции
304 | ФЕРр69-57-1 | Установка декоративного деревянного экрана на регистры отопления |  |  | 4: м2; 7: 0,9 | [7 empty] | Установка декоративного деревянного экрана на регистры отопления
|  | Объем=1,5*0,6*1 | [19 empty] | Объем=1,5*0,6*1
| 1 | ОТ |  |  | 8: 4.77; 10: 4.29; 11: 24,6; 12: 106 | [9 empty] | ОТ
| 4 | М |  |  | 8: 2.13; 10: 1.92; 11: 16,68; 12: 32 | [9 empty] | М
|  | ЗТ |  |  | 4: чел.-ч; 5: 0,52; 7: 0,468 | [10 empty] | ЗТ
|  | Итого по расценке |  |  | 8: 6.9; 10: 6.21 | [11 empty] | Итого по расценке
|  | ФОТ |  |  | 10: 4.29; 12: 106 | [10 empty] | ФОТ
| Приказ № 812/пр от 21.12.2020 Прил. п.103 | НР Прочие ремонтно-строительные работы |  |  | 4: %; 5: 92; 7: 92; 10: 3.95; 12: 98 | [10 empty] | НР Прочие ремонтно-строительные работы
| Приказ № 774/пр от 11.12.2020 Прил. п.103 | СП Прочие ремонтно-строительные работы |  |  | 4: %; 5: 44; 7: 44; 10: 1.89; 12: 47 | [10 empty] | СП Прочие ремонтно-строительные работы
|  | Всего по позиции |  |  | 10: 12.05; 12: 283 | [12 empty] | Всего по позиции
305 | ФССЦ-11.3.03.12-0004 | Решетка радиаторная из ПВХ, размер 0,6х1,5 м |  |  | м2 |  |  | 0,9 | 90.9 |  | 81.81 | 8,6 | 704 | [7 empty] | Решетка радиаторная из ПВХ, размер 0,6х1,5 м
Покраска труб и радиатора, вентиляции | [19 empty] | Покраска труб и радиатора, вентиляции
306 | ФЕРр62-32-4 | Окраска масляными составами ранее окрашенных поверхностей труб: чугунных за 2 раза (трубы, радиаторы) |  |  | 4: 100 м2; 7: 0,0628 | [7 empty] | Окраска масляными составами ранее окрашенных поверхностей труб: чугунных за 2 раза (трубы, радиаторы)
|  | Объем=(3,14*0,25*8) / 100 | [19 empty] | Объем=(3,14*0,25*8) / 100
| 1 | ОТ |  |  | 8: 405.31; 10: 25.45; 11: 24,6; 12: 626 | [9 empty] | ОТ
| 2 | ЭМ |  |  | 8: 0.66; 10: 0.04; 11: 16,39; 12: 1 | [9 empty] | ЭМ
| 3 | в т.ч. ОТм |  |  | 8: 0.12; 10: 0.01; 11: 24,6 | [9 empty] | в т.ч. ОТм
| 4 | М |  |  | 8: 151.04; 10: 9.49; 11: 5,6; 12: 53 | [9 empty] | М
|  | ЗТ |  |  | 4: чел.-ч; 5: 50,1; 7: 3,14628 | [10 empty] | ЗТ
|  | ЗТм |  |  | 4: чел.-ч; 5: 0,01; 7: 0,000628 | [10 empty] | ЗТм
|  | Итого по расценке |  |  | 8: 557.01; 10: 34.98 | [11 empty] | Итого по расценке
|  | ФОТ |  |  | 10: 25.46; 12: 626 | [10 empty] | ФОТ
| Приказ № 812/пр от 21.12.2020 Прил. п.96 | НР Малярные работы (ремонтно-строительные) |  |  | 4: %; 5: 90; 7: 90; 10: 22.91; 12: 563 | [10 empty] | НР Малярные работы (ремонтно-строительные)
| Приказ № 774/пр от 11.12.2020 Прил. п.96 | СП Малярные работы (ремонтно-строительные) |  |  | 4: %; 5: 46; 7: 46; 10: 11.71; 12: 288 | [10 empty] | СП Малярные работы (ремонтно-строительные)
|  | Всего по позиции |  |  | 10: 69.6; 12: 1531 | [12 empty] | Всего по позиции
307 | ФССЦ-14.4.02.04-0001 | Краска для наружных работ МА-015, бежевая |  |  | т |  |  | 0,001011 | 14600 |  | 14.76 | 5,47 | 81 | [7 empty] | Краска для наружных работ МА-015, бежевая
308 | ФЕРр62-36-4 | Окраска алюминиевым порошком ранее окрашенных металлических поверхностей: площадью до 5 м2 за 2 раза (Вентиляция) |  |  | 4: 100 м2; 7: 0,0252 | [7 empty] | Окраска алюминиевым порошком ранее окрашенных металлических поверхностей: площадью до 5 м2 за 2 раза (Вентиляция)
|  | Объем=(4,20*1,20*0,5) / 100 | [19 empty] | Объем=(4,20*1,20*0,5) / 100
| 1 | ОТ |  |  | 8: 691.08; 10: 17.42; 11: 24,6; 12: 429 | [9 empty] | ОТ
| 2 | ЭМ |  |  | 8: 0.66; 10: 0.02; 11: 16,39 | [9 empty] | ЭМ
| 3 | в т.ч. ОТм |  |  | 8: 0.12; 10: 0; 11: 24,6 | [9 empty] | в т.ч. ОТм
| 4 | М |  |  | 8: 131.7; 10: 3.32; 11: 8,03; 12: 27 | [9 empty] | М
|  | ЗТ |  |  | 4: чел.-ч; 5: 78; 7: 1,9656 | [10 empty] | ЗТ
|  | ЗТм |  |  | 4: чел.-ч; 5: 0,01; 7: 0,000252 | [10 empty] | ЗТм
|  | Итого по расценке |  |  | 8: 823.44; 10: 20.76 | [11 empty] | Итого по расценке
|  | ФОТ |  |  | 10: 17.42; 12: 429 | [10 empty] | ФОТ
| Приказ № 812/пр от 21.12.2020 Прил. п.96 | НР Малярные работы (ремонтно-строительные) |  |  | 4: %; 5: 90; 7: 90; 10: 15.68; 12: 386 | [10 empty] | НР Малярные работы (ремонтно-строительные)
| Приказ № 774/пр от 11.12.2020 Прил. п.96 | СП Малярные работы (ремонтно-строительные) |  |  | 4: %; 5: 46; 7: 46; 10: 8.01; 12: 197 | [10 empty] | СП Малярные работы (ремонтно-строительные)
|  | Всего по позиции |  |  | 10: 44.45; 12: 1039 | [12 empty] | Всего по позиции
Окно | [19 empty] | Окно
309 | ФЕРр56-1-1 | Демонтаж оконных коробок: в каменных стенах с отбивкой штукатурки в откосах |  |  | 4: 100 шт; 7: 0,01 | [7 empty] | Демонтаж оконных коробок: в каменных стенах с отбивкой штукатурки в откосах
|  | Объем=1 / 100 | [19 empty] | Объем=1 / 100
| 1 | ОТ |  |  | 8: 1051.72; 10: 10.52; 11: 24,6; 12: 259 | [9 empty] | ОТ
| 2 | ЭМ |  |  | 8: 97.07; 10: 0.97; 11: 6,04; 12: 6 | [9 empty] | ЭМ
| 3 | в т.ч. ОТм |  |  | 8: 9.45; 10: 0.09; 11: 24,6; 12: 2 | [9 empty] | в т.ч. ОТм
|  | ЗТ |  |  | 4: чел.-ч; 5: 128,73; 7: 1,2873 | [10 empty] | ЗТ
|  | ЗТм |  |  | 4: чел.-ч; 5: 0,7; 7: 0,007 | [10 empty] | ЗТм
|  | Итого по расценке |  |  | 8: 1148.79; 10: 11.49 | [11 empty] | Итого по расценке
|  | ФОТ |  |  | 10: 10.61; 12: 261 | [10 empty] | ФОТ
| Приказ № 812/пр от 21.12.2020 Прил. п.90 | НР Проемы (ремонтно-строительные) |  |  | 4: %; 5: 90; 7: 90; 10: 9.55; 12: 235 | [10 empty] | НР Проемы (ремонтно-строительные)
| Приказ № 774/пр от 11.12.2020 Прил. п.90 | СП Проемы (ремонтно-строительные) |  |  | 4: %; 5: 47; 7: 47; 10: 4.99; 12: 123 | [10 empty] | СП Проемы (ремонтно-строительные)
|  | Всего по позиции |  |  | 10: 26.03; 12: 623 | [12 empty] | Всего по позиции
310 | ФЕРр56-2-2 | Снятие оконных переплетов: остекленных |  |  | 4: 100 м2; 7: 0,0306 | [7 empty] | Снятие оконных переплетов: остекленных
|  | Объем=(1,77*1,73) / 100 | [19 empty] | Объем=(1,77*1,73) / 100
| 1 | ОТ |  |  | 8: 369.8; 10: 11.32; 11: 24,6; 12: 278 | [9 empty] | ОТ
| 2 | ЭМ |  |  | 8: 29.07; 10: 0.89; 11: 11,77; 12: 10 | [9 empty] | ЭМ
| 3 | в т.ч. ОТм |  |  | 8: 12.56; 10: 0.38; 11: 24,6; 12: 9 | [9 empty] | в т.ч. ОТм
|  | ЗТ |  |  | 4: чел.-ч; 5: 46,11; 7: 1,410966 | [10 empty] | ЗТ
|  | ЗТм |  |  | 4: чел.-ч; 5: 0,93; 7: 0,028458 | [10 empty] | ЗТм
|  | Итого по расценке |  |  | 8: 398.87; 10: 12.21 | [11 empty] | Итого по расценке
|  | ФОТ |  |  | 10: 11.7; 12: 287 | [10 empty] | ФОТ
| Приказ № 812/пр от 21.12.2020 Прил. п.90 | НР Проемы (ремонтно-строительные) |  |  | 4: %; 5: 90; 7: 90; 10: 10.53; 12: 258 | [10 empty] | НР Проемы (ремонтно-строительные)
| Приказ № 774/пр от 11.12.2020 Прил. п.90 | СП Проемы (ремонтно-строительные) |  |  | 4: %; 5: 47; 7: 47; 10: 5.5; 12: 135 | [10 empty] | СП Проемы (ремонтно-строительные)
|  | Всего по позиции |  |  | 10: 28.24; 12: 681 | [12 empty] | Всего по позиции
311 | ФЕР10-01-034-08 | Установка в жилых и общественных зданиях оконных блоков из ПВХ профилей: поворотных (откидных, поворотно-откидных) с площадью проема более 2 м2 трехстворчатых, в том числе при наличии створок глухого остекления |  |  | 4: 100 м2; 7: 0,0306 | [7 empty] | Установка в жилых и общественных зданиях оконных блоков из ПВХ профилей: поворотных (откидных, поворотно-откидных) с площадью проема более 2 м2 трехстворчатых, в том числе при наличии створок глухого остекления
|  | Объем=(1,77*1,73) / 100 | [19 empty] | Объем=(1,77*1,73) / 100
| 1 | ОТ |  |  | 8: 1268.96; 10: 38.83; 11: 24,6; 12: 955 | [9 empty] | ОТ
| 2 | ЭМ |  |  | 8: 236.16; 10: 7.23; 11: 16,06; 12: 116 | [9 empty] | ЭМ
| 3 | в т.ч. ОТм |  |  | 8: 46.96; 10: 1.44; 11: 24,6; 12: 35 | [9 empty] | в т.ч. ОТм
| 4 | М |  |  | 8: 6229.34; 10: 190.62; 11: 6,46; 12: 1231 | [9 empty] | М
|  | ЗТ |  |  | 4: чел.-ч; 5: 145,19; 7: 4,442814 | [10 empty] | ЗТ
|  | ЗТм |  |  | 4: чел.-ч; 5: 3,94; 7: 0,120564 | [10 empty] | ЗТм
|  | Итого по расценке |  |  | 8: 7734.46; 10: 236.68 | [11 empty] | Итого по расценке
|  | ФОТ |  |  | 10: 40.27; 12: 990 | [10 empty] | ФОТ
| Приказ № 812/пр от 21.12.2020 Прил. п.10, Приказ № 812/пр от 21.12.2020 п.25 | НР Деревянные конструкции |  |  | % | 108 | 0,9 | 97,2 |  |  | 39.14 |  | 962 | [10 empty] | НР Деревянные конструкции
| Приказ № 774/пр от 11.12.2020 Прил. п.10, Приказ № 774/пр от 11.12.2020 п.16 | СП Деревянные конструкции |  |  | % | 55 | 0,85 | 46,75 |  |  | 18.83 |  | 463 | [10 empty] | СП Деревянные конструкции
|  | Всего по позиции |  |  | 10: 294.65; 12: 3727 | [12 empty] | Всего по позиции
312 | ФССЦ-11.3.02.04-0044 | Блок оконный пластиковый трехстворчатый, с поворотной и поворотно-откидной створкой, двухкамерным стеклопакетом (32 мм), площадью до 3,5 м2 |  |  | м2 |  |  | 3,06 | 3105.43 |  | 9502.62 | 2,8 | 26607 | [7 empty] | Блок оконный пластиковый трехстворчатый, с поворотной и поворотно-откидной створкой, двухкамерным стеклопакетом (32 мм), площадью до 3,5 м2
313 | ФЕРр58-20-1 | Смена обделок из листовой стали (поясков, сандриков, отливов, карнизов) шириной: до 0,4 м |  |  | 4: 100 м; 7: 0,018 | [7 empty] | Смена обделок из листовой стали (поясков, сандриков, отливов, карнизов) шириной: до 0,4 м
|  | Объем=1,8 / 100 | [19 empty] | Объем=1,8 / 100
| 1 | ОТ |  |  | 8: 353.23; 10: 6.36; 11: 24,6; 12: 156 | [9 empty] | ОТ
| 2 | ЭМ |  |  | 8: 5.13; 10: 0.09; 11: 14,18; 12: 1 | [9 empty] | ЭМ
| 3 | в т.ч. ОТм |  |  | 8: 1.54; 10: 0.03; 11: 24,6; 12: 1 | [9 empty] | в т.ч. ОТм
| 4 | М |  |  | 8: 96.05; 10: 1.73; 11: 15,18; 12: 26 | [9 empty] | М
|  | ЗТ |  |  | 4: чел.-ч; 5: 41,41; 7: 0,74538 | [10 empty] | ЗТ
|  | ЗТм |  |  | 4: чел.-ч; 5: 0,12; 7: 0,00216 | [10 empty] | ЗТм
|  | Итого по расценке |  |  | 8: 454.41; 10: 8.18 | [11 empty] | Итого по расценке
|  | ФОТ |  |  | 10: 6.39; 12: 157 | [10 empty] | ФОТ
| Приказ № 812/пр от 21.12.2020 Прил. п.92 | НР Крыши, кровли (ремонтно-строительные) |  |  | 4: %; 5: 90; 7: 90; 10: 5.75; 12: 141 | [10 empty] | НР Крыши, кровли (ремонтно-строительные)
| Приказ № 774/пр от 11.12.2020 Прил. п.92 | СП Крыши, кровли (ремонтно-строительные) |  |  | 4: %; 5: 46; 7: 46; 10: 2.94; 12: 72 | [10 empty] | СП Крыши, кровли (ремонтно-строительные)
|  | Всего по позиции |  |  | 10: 16.87; 12: 396 | [12 empty] | Всего по позиции
314 | ФССЦ-08.1.02.03-0021 | Водоотлив оконный шириной планки 250 мм из оцинкованной стали с полимерным покрытием |  |  | м |  |  | 1,8 | 26.41 |  | 47.54 | 12,26 | 583 | [7 empty] | Водоотлив оконный шириной планки 250 мм из оцинкованной стали с полимерным покрытием
315 | ФЕР10-01-035-03 | Установка подоконных досок из ПВХ: в каменных стенах толщиной свыше 0,51 м |  |  | 4: 100 м; 7: 0,018 | [7 empty] | Установка подоконных досок из ПВХ: в каменных стенах толщиной свыше 0,51 м
|  | Объем=1,8 / 100 | [19 empty] | Объем=1,8 / 100
| 1 | ОТ |  |  | 8: 167.27; 10: 3.01; 11: 24,6; 12: 74 | [9 empty] | ОТ
| 2 | ЭМ |  |  | 8: 20.59; 10: 0.37; 11: 15,97; 12: 6 | [9 empty] | ЭМ
| 3 | в т.ч. ОТм |  |  | 8: 4.2; 10: 0.08; 11: 24,6; 12: 2 | [9 empty] | в т.ч. ОТм
| 4 | М |  |  | 8: 3387.89; 10: 60.98; 11: 8,49; 12: 518 | [9 empty] | М
|  | ЗТ |  |  | 4: чел.-ч; 5: 19,61; 7: 0,35298 | [10 empty] | ЗТ
|  | ЗТм |  |  | 4: чел.-ч; 5: 0,35; 7: 0,0063 | [10 empty] | ЗТм
|  | Итого по расценке |  |  | 8: 3575.75; 10: 64.36 | [11 empty] | Итого по расценке
|  | ФОТ |  |  | 10: 3.09; 12: 76 | [10 empty] | ФОТ
| Приказ № 812/пр от 21.12.2020 Прил. п.10, Приказ № 812/пр от 21.12.2020 п.25 | НР Деревянные конструкции |  |  | % | 108 | 0,9 | 97,2 |  |  | 3 |  | 74 | [10 empty] | НР Деревянные конструкции
| Приказ № 774/пр от 11.12.2020 Прил. п.10, Приказ № 774/пр от 11.12.2020 п.16 | СП Деревянные конструкции |  |  | % | 55 | 0,85 | 46,75 |  |  | 1.44 |  | 36 | [10 empty] | СП Деревянные конструкции
|  | Всего по позиции |  |  | 10: 68.8; 12: 708 | [12 empty] | Всего по позиции
316 | ФССЦ-11.3.03.01-0012 | Доски подоконные ПВХ, шириной 700 мм |  |  | м |  |  | 1,8 | 87.42 |  | 157.36 | 13,33 | 2098 | [7 empty] | Доски подоконные ПВХ, шириной 700 мм
317 | ФССЦ-11.3.03.14-1000 | Заглушки торцевые двусторонние к подоконной доске из ПВХ, белый, мрамор |  |  | 10 шт |  |  | 0,2 | 3.15 |  | 0.63 | 183,52 | 116 | [7 empty] | Заглушки торцевые двусторонние к подоконной доске из ПВХ, белый, мрамор
|  | Объем=2 / 10 | [19 empty] | Объем=2 / 10
318 | ФЕР15-01-050-04 | Облицовка оконных и дверных откосов декоративным бумажно-слоистым пластиком или листами из синтетических материалов на клее |  |  | 4: 100 м2; 7: 0,0314 | [7 empty] | Облицовка оконных и дверных откосов декоративным бумажно-слоистым пластиком или листами из синтетических материалов на клее
|  | Объем=(1,77*0,6+1,73*0,6*2) / 100 | [19 empty] | Объем=(1,77*0,6+1,73*0,6*2) / 100
| 1 | ОТ |  |  | 8: 1520.86; 10: 47.76; 11: 24,6; 12: 1175 | [9 empty] | ОТ
| 2 | ЭМ |  |  | 8: 6.28; 10: 0.2; 11: 12,57; 12: 3 | [9 empty] | ЭМ
| 3 | в т.ч. ОТм |  |  | 8: 1.78; 10: 0.06; 11: 24,6; 12: 1 | [9 empty] | в т.ч. ОТм
| 4 | М |  |  | 8: 593.77; 10: 18.64; 11: 19,54; 12: 364 | [9 empty] | М
|  | ЗТ |  |  | 4: чел.-ч; 5: 167,68; 7: 5,265152 | [10 empty] | ЗТ
|  | ЗТм |  |  | 4: чел.-ч; 5: 0,14; 7: 0,004396 | [10 empty] | ЗТм
|  | Итого по расценке |  |  | 8: 2120.91; 10: 66.6 | [11 empty] | Итого по расценке
|  | ФОТ |  |  | 10: 47.82; 12: 1176 | [10 empty] | ФОТ
| Приказ № 812/пр от 21.12.2020 Прил. п.15, Приказ № 812/пр от 21.12.2020 п.25 | НР Отделочные работы |  |  | % | 100 | 0,9 | 90 |  |  | 43.04 |  | 1058 | [10 empty] | НР Отделочные работы
| Приказ № 774/пр от 11.12.2020 Прил. п.15, Приказ № 774/пр от 11.12.2020 п.16 | СП Отделочные работы |  |  | % | 49 | 0,85 | 41,65 |  |  | 19.92 |  | 490 | [10 empty] | СП Отделочные работы
|  | Всего по позиции |  |  | 10: 129.56; 12: 3090 | [12 empty] | Всего по позиции
319 | ФССЦ-11.3.03.05-0011 | Сэндвич-панели для откосов (наружные слои – листы из поливинилхлорида, внутреннее наполнение – вспененный пенополистирол) белые, ширина 1,5 м, длина 3,0 м, толщина 10 мм |  |  | м2 |  |  | 3,297 | 59.16 |  | 195.05 | 10,5 | 2048 | [7 empty] | Сэндвич-панели для откосов (наружные слои – листы из поливинилхлорида, внутреннее наполнение – вспененный пенополистирол) белые, ширина 1,5 м, длина 3,0 м, толщина 10 мм
320 | ФССЦ-14.5.01.05-0001 | Герметик пенополиуретановый (пена монтажная) |  |  | л |  |  | 1 | 89.33 |  | 89.33 | 4,88 | 436 | [7 empty] | Герметик пенополиуретановый (пена монтажная)
321 | ФЕР10-01-036-01 | Установка уголков ПВХ на клее |  |  | 4: 100 м; 7: 0,0523 | [7 empty] | Установка уголков ПВХ на клее
|  | Объем=(1,77+1,73*2) / 100 | [19 empty] | Объем=(1,77+1,73*2) / 100
| 1 | ОТ |  |  | 8: 57.15; 10: 2.99; 11: 24,6; 12: 74 | [9 empty] | ОТ
| 4 | М |  |  | 8: 36; 10: 1.88; 11: 10,07; 12: 19 | [9 empty] | М
|  | ЗТ |  |  | 4: чел.-ч; 5: 6,7; 7: 0,35041 | [10 empty] | ЗТ
|  | Итого по расценке |  |  | 8: 93.15; 10: 4.87 | [11 empty] | Итого по расценке
|  | ФОТ |  |  | 10: 2.99; 12: 74 | [10 empty] | ФОТ
| Приказ № 812/пр от 21.12.2020 Прил. п.10, Приказ № 812/пр от 21.12.2020 п.25 | НР Деревянные конструкции |  |  | % | 108 | 0,9 | 97,2 |  |  | 2.91 |  | 72 | [10 empty] | НР Деревянные конструкции
| Приказ № 774/пр от 11.12.2020 Прил. п.10, Приказ № 774/пр от 11.12.2020 п.16 | СП Деревянные конструкции |  |  | % | 55 | 0,85 | 46,75 |  |  | 1.4 |  | 35 | [10 empty] | СП Деревянные конструкции
|  | Всего по позиции |  |  | 10: 9.18; 12: 200 | [12 empty] | Всего по позиции
322 | ФССЦ-11.3.03.13-0047 | Уголок ПВХ, размером 40х40 мм |  |  | 10 м |  |  | 0,523 | 44.3 |  | 23.17 | 6,34 | 147 | [7 empty] | Уголок ПВХ, размером 40х40 мм
|  | Объем=5,23 / 10 | [19 empty] | Объем=5,23 / 10
323 | ФЕРр61-20-1 | Ремонт штукатурки наружных прямолинейных откосов по камню и бетону цементно-известковым раствором: с земли и лесов |  |  | 4: 100 м2; 7: 0,0157 | [7 empty] | Ремонт штукатурки наружных прямолинейных откосов по камню и бетону цементно-известковым раствором: с земли и лесов
|  | Объем=(1,73*0,3*2+1,77*0,3) / 100 | [19 empty] | Объем=(1,73*0,3*2+1,77*0,3) / 100
| 1 | ОТ |  |  | 8: 3004.39; 10: 47.17; 11: 24,6; 12: 1160 | [9 empty] | ОТ
| 2 | ЭМ |  |  | 8: 2.31; 10: 0.04; 11: 1,57 | [9 empty] | ЭМ
| 4 | М |  |  | 8: 2279.65; 10: 35.79; 11: 7,35; 12: 263 | [9 empty] | М
|  | ЗТ |  |  | 4: чел.-ч; 5: 323,4; 7: 5,07738 | [10 empty] | ЗТ
|  | Итого по расценке |  |  | 8: 5286.35; 10: 83 | [11 empty] | Итого по расценке
|  | ФОТ |  |  | 10: 47.17; 12: 1160 | [10 empty] | ФОТ
| Приказ № 812/пр от 21.12.2020 Прил. п.95 | НР Штукатурные работы (ремонтно-строительные) |  |  | 4: %; 5: 89; 7: 89; 10: 41.98; 12: 1032 | [10 empty] | НР Штукатурные работы (ремонтно-строительные)
| Приказ № 774/пр от 11.12.2020 Прил. п.95 | СП Штукатурные работы (ремонтно-строительные) |  |  | 4: %; 5: 44; 7: 44; 10: 20.75; 12: 510 | [10 empty] | СП Штукатурные работы (ремонтно-строительные)
|  | Всего по позиции |  |  | 10: 145.73; 12: 2965 | [12 empty] | Всего по позиции
Потолки | [19 empty] | Потолки
324 | ФЕРр67-8-1 | Смена светильников: с лампами накаливания |  |  | 4: 100 шт; 7: 0,04 | [7 empty] | Смена светильников: с лампами накаливания
|  | Объем=4 / 100 | [19 empty] | Объем=4 / 100
| 1 | ОТ |  |  | 8: 857.14; 10: 34.29; 11: 24,6; 12: 844 | [9 empty] | ОТ
| 2 | ЭМ |  |  | 8: 0.94; 10: 0.04; 11: 11,74 | [9 empty] | ЭМ
| 3 | в т.ч. ОТм |  |  | 8: 0.41; 10: 0.02; 11: 24,6 | [9 empty] | в т.ч. ОТм
|  | ЗТ |  |  | 4: чел.-ч; 5: 89,1; 7: 3,564 | [10 empty] | ЗТ
|  | ЗТм |  |  | 4: чел.-ч; 5: 0,03; 7: 0,0012 | [10 empty] | ЗТм
|  | Итого по расценке |  |  | 8: 858.08; 10: 34.33 | [11 empty] | Итого по расценке
|  | ФОТ |  |  | 10: 34.31; 12: 844 | [10 empty] | ФОТ
| Приказ № 812/пр от 21.12.2020 Прил. п.101 | НР Электромонтажные работы (ремонтно-строительные) |  |  | 4: %; 5: 91; 7: 91; 10: 31.22; 12: 768 | [10 empty] | НР Электромонтажные работы (ремонтно-строительные)
| Приказ № 774/пр от 11.12.2020 Прил. п.101 | СП Электромонтажные работы (ремонтно-строительные) |  |  | 4: %; 5: 48; 7: 48; 10: 16.47; 12: 405 | [10 empty] | СП Электромонтажные работы (ремонтно-строительные)
|  | Всего по позиции |  |  | 10: 82.02; 12: 2017 | [12 empty] | Всего по позиции
325 | ФССЦ-20.3.03.04-0484 | Светильники с люминесцентными лампами для общественных помещений потолочный с рассеивателем цельным из оргстекла, со стартерными ПРА, тип ЛПО02-4х40/П-01 УХЛ4 |  |  | шт |  |  | 4 | 205 |  | 820 | 9,72 | 7970 | [7 empty] | Светильники с люминесцентными лампами для общественных помещений потолочный с рассеивателем цельным из оргстекла, со стартерными ПРА, тип ЛПО02-4х40/П-01 УХЛ4
326 | ФЕРр61-1-5 | Сплошное выравнивание штукатурки потолков цементно-известковым раствором при толщине намета: до 5 мм |  |  | 4: 100 м2; 7: 0,258 | [7 empty] | Сплошное выравнивание штукатурки потолков цементно-известковым раствором при толщине намета: до 5 мм
|  | Объем=25,8 / 100 | [19 empty] | Объем=25,8 / 100
| 1 | ОТ |  |  | 8: 309.46; 10: 79.84; 11: 24,6; 12: 1964 | [9 empty] | ОТ
| 2 | ЭМ |  |  | 8: 10.63; 10: 2.74; 11: 11,77; 12: 32 | [9 empty] | ЭМ
| 3 | в т.ч. ОТм |  |  | 8: 4.59; 10: 1.18; 11: 24,6; 12: 29 | [9 empty] | в т.ч. ОТм
| 4 | М |  |  | 8: 290.88; 10: 75.05; 11: 7,38; 12: 554 | [9 empty] | М
|  | ЗТ |  |  | 4: чел.-ч; 5: 37,24; 7: 9,60792 | [10 empty] | ЗТ
|  | ЗТм |  |  | 4: чел.-ч; 5: 0,34; 7: 0,08772 | [10 empty] | ЗТм
|  | Итого по расценке |  |  | 8: 610.97; 10: 157.63 | [11 empty] | Итого по расценке
|  | ФОТ |  |  | 10: 81.02; 12: 1993 | [10 empty] | ФОТ
| Приказ № 812/пр от 21.12.2020 Прил. п.95 | НР Штукатурные работы (ремонтно-строительные) |  |  | 4: %; 5: 89; 7: 89; 10: 72.11; 12: 1774 | [10 empty] | НР Штукатурные работы (ремонтно-строительные)
| Приказ № 774/пр от 11.12.2020 Прил. п.95 | СП Штукатурные работы (ремонтно-строительные) |  |  | 4: %; 5: 44; 7: 44; 10: 35.65; 12: 877 | [10 empty] | СП Штукатурные работы (ремонтно-строительные)
|  | Всего по позиции |  |  | 10: 265.39; 12: 5201 | [12 empty] | Всего по позиции
327 | ФЕР15-04-005-02 | Окраска поливинилацетатными водоэмульсионными составами простая по штукатурке и сборным конструкциям: потолков, подготовленным под окраску |  |  | 4: 100 м2; 7: 0,258 | [7 empty] | Окраска поливинилацетатными водоэмульсионными составами простая по штукатурке и сборным конструкциям: потолков, подготовленным под окраску
|  | Объем=25,8 / 100 | [19 empty] | Объем=25,8 / 100
| 1 | ОТ |  |  | 8: 138.14; 10: 35.64; 11: 24,6; 12: 877 | [9 empty] | ОТ
| 2 | ЭМ |  |  | 8: 6.22; 10: 1.6; 11: 16,25; 12: 26 | [9 empty] | ЭМ
| 3 | в т.ч. ОТм |  |  | 8: 1.18; 10: 0.3; 11: 24,6; 12: 7 | [9 empty] | в т.ч. ОТм
| 4 | М |  |  | 8: 47.69; 10: 12.3; 11: 3,08; 12: 38 | [9 empty] | М
|  | ЗТ |  |  | 4: чел.-ч; 5: 15,4; 7: 3,9732 | [10 empty] | ЗТ
|  | ЗТм |  |  | 4: чел.-ч; 5: 0,1; 7: 0,0258 | [10 empty] | ЗТм
|  | Итого по расценке |  |  | 8: 192.05; 10: 49.54 | [11 empty] | Итого по расценке
|  | ФОТ |  |  | 10: 35.94; 12: 884 | [10 empty] | ФОТ
| Приказ № 812/пр от 21.12.2020 Прил. п.15, Приказ № 812/пр от 21.12.2020 п.25 | НР Отделочные работы |  |  | % | 100 | 0,9 | 90 |  |  | 32.35 |  | 796 | [10 empty] | НР Отделочные работы
| Приказ № 774/пр от 11.12.2020 Прил. п.15, Приказ № 774/пр от 11.12.2020 п.16 | СП Отделочные работы |  |  | % | 49 | 0,85 | 41,65 |  |  | 14.97 |  | 368 | [10 empty] | СП Отделочные работы
|  | Всего по позиции |  |  | 10: 96.86; 12: 2105 | [12 empty] | Всего по позиции
328 | ФССЦ-14.3.02.01-0221 | Краска водоэмульсионная для внутренних работ ВАК-10 |  |  | т |  |  | 0,013416 | 14837.58 |  | 199.06 | 6,58 | 1310 | [7 empty] | Краска водоэмульсионная для внутренних работ ВАК-10
Ремонт стен | [19 empty] | Ремонт стен
329 | ФЕРр63-7-5 | Разборка облицовки стен: из керамических глазурованных плиток |  |  | 4: 100 м2; 7: 0,3139 | [7 empty] | Разборка облицовки стен: из керамических глазурованных плиток
| 1 | ОТ |  |  | 8: 584.74; 10: 183.55; 11: 24,6; 12: 4515 | [9 empty] | ОТ
| 2 | ЭМ |  |  | 8: 96.01; 10: 30.14; 11: 5,22; 12: 157 | [9 empty] | ЭМ
| 3 | в т.ч. ОТм |  |  | 8: 4.73; 10: 1.48; 11: 24,6; 12: 36 | [9 empty] | в т.ч. ОТм
|  | ЗТ |  |  | 4: чел.-ч; 5: 74,3; 7: 23,32277 | [10 empty] | ЗТ
|  | ЗТм |  |  | 4: чел.-ч; 5: 0,35; 7: 0,109865 | [10 empty] | ЗТм
|  | Итого по расценке |  |  | 8: 680.75; 10: 213.69 | [11 empty] | Итого по расценке
|  | ФОТ |  |  | 10: 185.03; 12: 4551 | [10 empty] | ФОТ
| Приказ № 812/пр от 21.12.2020 Прил. п.97 | НР Стекольные, обойные и облицовочные работы (ремонтно-строительные) |  |  | 4: %; 5: 90; 7: 90; 10: 166.53; 12: 4096 | [10 empty] | НР Стекольные, обойные и облицовочные работы (ремонтно-строительные)
| Приказ № 774/пр от 11.12.2020 Прил. п.97 | СП Стекольные, обойные и облицовочные работы (ремонтно-строительные) |  |  | 4: %; 5: 45; 7: 45; 10: 83.26; 12: 2048 | [10 empty] | СП Стекольные, обойные и облицовочные работы (ремонтно-строительные)
|  | Всего по позиции |  |  | 10: 463.48; 12: 10816 | [12 empty] | Всего по позиции
330 | ФЕР15-01-019-05 | Гладкая облицовка стен, столбов, пилястр и откосов (без карнизных, плинтусных и угловых плиток) без установки плиток туалетного гарнитура на клее из сухих смесей: по кирпичу и бетону |  |  | 4: 100 м2; 7: 0,3139 | [7 empty] | Гладкая облицовка стен, столбов, пилястр и откосов (без карнизных, плинтусных и угловых плиток) без установки плиток туалетного гарнитура на клее из сухих смесей: по кирпичу и бетону
|  | Объем=((5,91*2+4,4*2)*1,6-(1*1,6)) / 100 | [19 empty] | Объем=((5,91*2+4,4*2)*1,6-(1*1,6)) / 100
| 1 | ОТ |  |  | 8: 1058.09; 10: 332.13; 11: 24,6; 12: 8170 | [9 empty] | ОТ
| 2 | ЭМ |  |  | 8: 31.75; 10: 9.97; 11: 17,74; 12: 177 | [9 empty] | ЭМ
| 3 | в т.ч. ОТм |  |  | 8: 17.53; 10: 5.5; 11: 24,6; 12: 135 | [9 empty] | в т.ч. ОТм
| 4 | М |  |  | 8: 1.12; 10: 0.35; 11: 14,71; 12: 5 | [9 empty] | М
|  | ЗТ |  |  | 4: чел.-ч; 5: 115,26; 7: 36,180114 | [10 empty] | ЗТ
|  | ЗТм |  |  | 4: чел.-ч; 5: 1,65; 7: 0,517935 | [10 empty] | ЗТм
|  | Итого по расценке |  |  | 8: 1090.96; 10: 342.45 | [11 empty] | Итого по расценке
|  | ФОТ |  |  | 10: 337.63; 12: 8305 | [10 empty] | ФОТ
| Приказ № 812/пр от 21.12.2020 Прил. п.15, Приказ № 812/пр от 21.12.2020 п.25 | НР Отделочные работы |  |  | % | 100 | 0,9 | 90 |  |  | 303.87 |  | 7475 | [10 empty] | НР Отделочные работы
| Приказ № 774/пр от 11.12.2020 Прил. п.15, Приказ № 774/пр от 11.12.2020 п.16 | СП Отделочные работы |  |  | % | 49 | 0,85 | 41,65 |  |  | 140.62 |  | 3459 | [10 empty] | СП Отделочные работы
|  | Всего по позиции |  |  | 10: 786.94; 12: 19286 | [12 empty] | Всего по позиции
331 | ФССЦ-06.2.01.02-0026 | Плитки керамические глазурованные для внутренней облицовки стен: многоцветные, "Итало-дизайн" (коллекция "Дворцовая"-эконом класс), размер 300х200х7 мм |  |  | м2 |  |  | 31,39 | 85.71 |  | 2690.44 | 6,18 | 16627 | [7 empty] | Плитки керамические глазурованные для внутренней облицовки стен: многоцветные, "Итало-дизайн" (коллекция "Дворцовая"-эконом класс), размер 300х200х7 мм
332 | ФССЦ-04.3.02.09-0101 | Затирка «Боларс» (разной цветности) |  |  | т |  |  | 0,015695 | 7159.36 |  | 112.37 | 8,41 | 945 | [7 empty] | Затирка «Боларс» (разной цветности)
333 | ФССЦ-14.1.06.02-0002 | Клей для плитки (сухая смесь) |  |  | т |  |  | 0,117713 | 2919.43 |  | 343.65 | 7,84 | 2694 | [7 empty] | Клей для плитки (сухая смесь)
Ремонт разделительной стены | [19 empty] | Ремонт разделительной стены
334 | ФЕРр63-7-5 | Разборка облицовки стен: из керамических глазурованных плиток |  |  | 4: 100 м2; 7: 0,0464 | [7 empty] | Разборка облицовки стен: из керамических глазурованных плиток
|  | Объем=(2,70*0,78*2+0,16*2,70) / 100 | [19 empty] | Объем=(2,70*0,78*2+0,16*2,70) / 100
| 1 | ОТ |  |  | 8: 584.74; 10: 27.13; 11: 24,6; 12: 667 | [9 empty] | ОТ
| 2 | ЭМ |  |  | 8: 96.01; 10: 4.45; 11: 5,22; 12: 23 | [9 empty] | ЭМ
| 3 | в т.ч. ОТм |  |  | 8: 4.73; 10: 0.22; 11: 24,6; 12: 5 | [9 empty] | в т.ч. ОТм
|  | ЗТ |  |  | 4: чел.-ч; 5: 74,3; 7: 3,44752 | [10 empty] | ЗТ
|  | ЗТм |  |  | 4: чел.-ч; 5: 0,35; 7: 0,01624 | [10 empty] | ЗТм
|  | Итого по расценке |  |  | 8: 680.75; 10: 31.58 | [11 empty] | Итого по расценке
|  | ФОТ |  |  | 10: 27.35; 12: 672 | [10 empty] | ФОТ
| Приказ № 812/пр от 21.12.2020 Прил. п.97 | НР Стекольные, обойные и облицовочные работы (ремонтно-строительные) |  |  | 4: %; 5: 90; 7: 90; 10: 24.62; 12: 605 | [10 empty] | НР Стекольные, обойные и облицовочные работы (ремонтно-строительные)
| Приказ № 774/пр от 11.12.2020 Прил. п.97 | СП Стекольные, обойные и облицовочные работы (ремонтно-строительные) |  |  | 4: %; 5: 45; 7: 45; 10: 12.31; 12: 302 | [10 empty] | СП Стекольные, обойные и облицовочные работы (ремонтно-строительные)
|  | Всего по позиции |  |  | 10: 68.51; 12: 1597 | [12 empty] | Всего по позиции
335 | ФЕР15-01-019-05 | Гладкая облицовка стен, столбов, пилястр и откосов (без карнизных, плинтусных и угловых плиток) без установки плиток туалетного гарнитура на клее из сухих смесей: по кирпичу и бетону |  |  | 4: 100 м2; 7: 0,0464 | [7 empty] | Гладкая облицовка стен, столбов, пилястр и откосов (без карнизных, плинтусных и угловых плиток) без установки плиток туалетного гарнитура на клее из сухих смесей: по кирпичу и бетону
| 1 | ОТ |  |  | 8: 1058.09; 10: 49.1; 11: 24,6; 12: 1208 | [9 empty] | ОТ
| 2 | ЭМ |  |  | 8: 31.75; 10: 1.47; 11: 17,74; 12: 26 | [9 empty] | ЭМ
| 3 | в т.ч. ОТм |  |  | 8: 17.53; 10: 0.81; 11: 24,6; 12: 20 | [9 empty] | в т.ч. ОТм
| 4 | М |  |  | 8: 1.12; 10: 0.05; 11: 14,71; 12: 1 | [9 empty] | М
|  | ЗТ |  |  | 4: чел.-ч; 5: 115,26; 7: 5,348064 | [10 empty] | ЗТ
|  | ЗТм |  |  | 4: чел.-ч; 5: 1,65; 7: 0,07656 | [10 empty] | ЗТм
|  | Итого по расценке |  |  | 8: 1090.96; 10: 50.62 | [11 empty] | Итого по расценке
|  | ФОТ |  |  | 10: 49.91; 12: 1228 | [10 empty] | ФОТ
| Приказ № 812/пр от 21.12.2020 Прил. п.15, Приказ № 812/пр от 21.12.2020 п.25 | НР Отделочные работы |  |  | % | 100 | 0,9 | 90 |  |  | 44.92 |  | 1105 | [10 empty] | НР Отделочные работы
| Приказ № 774/пр от 11.12.2020 Прил. п.15, Приказ № 774/пр от 11.12.2020 п.16 | СП Отделочные работы |  |  | % | 49 | 0,85 | 41,65 |  |  | 20.79 |  | 511 | [10 empty] | СП Отделочные работы
|  | Всего по позиции |  |  | 10: 116.33; 12: 2851 | [12 empty] | Всего по позиции
336 | ФССЦ-06.2.01.02-0026 | Плитки керамические глазурованные для внутренней облицовки стен: многоцветные, "Итало-дизайн" (коллекция "Дворцовая"-эконом класс), размер 300х200х7 мм |  |  | м2 |  |  | 4,64 | 85.71 |  | 397.69 | 6,18 | 2458 | [7 empty] | Плитки керамические глазурованные для внутренней облицовки стен: многоцветные, "Итало-дизайн" (коллекция "Дворцовая"-эконом класс), размер 300х200х7 мм
337 | ФССЦ-04.3.02.09-0101 | Затирка «Боларс» (разной цветности) |  |  | т |  |  | 0,00232 | 7159.36 |  | 16.61 | 8,41 | 140 | [7 empty] | Затирка «Боларс» (разной цветности)
338 | ФССЦ-14.1.06.02-0002 | Клей для плитки (сухая смесь) |  |  | т |  |  | 0,0174 | 2919.43 |  | 50.8 | 7,84 | 398 | [7 empty] | Клей для плитки (сухая смесь)
Оштукатуривание стен | [19 empty] | Оштукатуривание стен
339 | ФЕРр67-9-1 | Смена: выключателей |  |  | 4: 100 шт; 7: 0,02 | [7 empty] | Смена: выключателей
|  | Объем=2 / 100 | [19 empty] | Объем=2 / 100
| 1 | ОТ |  |  | 8: 218.59; 10: 4.37; 11: 24,6; 12: 108 | [9 empty] | ОТ
|  | ЗТ |  |  | 4: чел.-ч; 5: 24,1; 7: 0,482 | [10 empty] | ЗТ
|  | Итого по расценке |  |  | 8: 218.59; 10: 4.37 | [11 empty] | Итого по расценке
|  | ФОТ |  |  | 10: 4.37; 12: 108 | [10 empty] | ФОТ
| Приказ № 812/пр от 21.12.2020 Прил. п.101 | НР Электромонтажные работы (ремонтно-строительные) |  |  | 4: %; 5: 91; 7: 91; 10: 3.98; 12: 98 | [10 empty] | НР Электромонтажные работы (ремонтно-строительные)
| Приказ № 774/пр от 11.12.2020 Прил. п.101 | СП Электромонтажные работы (ремонтно-строительные) |  |  | 4: %; 5: 48; 7: 48; 10: 2.1; 12: 52 | [10 empty] | СП Электромонтажные работы (ремонтно-строительные)
|  | Всего по позиции |  |  | 10: 10.45; 12: 258 | [12 empty] | Всего по позиции
340 | ФССЦ-20.4.01.02-0021 | Выключатель одноклавишный для скрытой проводки |  |  | 10 шт |  |  | 0,2 | 62.2 |  | 12.44 | 15,96 | 199 | [7 empty] | Выключатель одноклавишный для скрытой проводки
|  | Объем=2 / 10 | [19 empty] | Объем=2 / 10
341 | ФЕРр67-9-2 | Смена: розеток |  |  | 4: 100 шт; 7: 0,03 | [7 empty] | Смена: розеток
|  | Объем=3 / 100 | [19 empty] | Объем=3 / 100
| 1 | ОТ |  |  | 8: 218.59; 10: 6.56; 11: 24,6; 12: 161 | [9 empty] | ОТ
|  | ЗТ |  |  | 4: чел.-ч; 5: 24,1; 7: 0,723 | [10 empty] | ЗТ
|  | Итого по расценке |  |  | 8: 218.59; 10: 6.56 | [11 empty] | Итого по расценке
|  | ФОТ |  |  | 10: 6.56; 12: 161 | [10 empty] | ФОТ
| Приказ № 812/пр от 21.12.2020 Прил. п.101 | НР Электромонтажные работы (ремонтно-строительные) |  |  | 4: %; 5: 91; 7: 91; 10: 5.97; 12: 147 | [10 empty] | НР Электромонтажные работы (ремонтно-строительные)
| Приказ № 774/пр от 11.12.2020 Прил. п.101 | СП Электромонтажные работы (ремонтно-строительные) |  |  | 4: %; 5: 48; 7: 48; 10: 3.15; 12: 77 | [10 empty] | СП Электромонтажные работы (ремонтно-строительные)
|  | Всего по позиции |  |  | 10: 15.68; 12: 385 | [12 empty] | Всего по позиции
342 | ФССЦ-20.4.03.07-0021 | Розетка штепсельная с заземляющим контактом |  |  | 100 шт |  |  | 0,03 | 1983 |  | 59.49 | 5,62 | 334 | [7 empty] | Розетка штепсельная с заземляющим контактом
|  | Объем=3 / 100 | [19 empty] | Объем=3 / 100
343 | ФЕРр61-1-9 | Сплошное выравнивание штукатурки внутри здания (однослойная штукатурка) сухой растворной смесью (типа «Ветонит») толщиной до 10 мм для последующей окраски или оклейки обоями: стен |  |  | 4: 100 м2; 7: 0,3093 | [7 empty] | Сплошное выравнивание штукатурки внутри здания (однослойная штукатурка) сухой растворной смесью (типа «Ветонит») толщиной до 10 мм для последующей окраски или оклейки обоями: стен
|  | Объем=((5,91*2+4,4*2)*1,5) / 100 | [19 empty] | Объем=((5,91*2+4,4*2)*1,5) / 100
| 1 | ОТ |  |  | 8: 303.12; 10: 93.76; 11: 24,6; 12: 2306 | [9 empty] | ОТ
| 2 | ЭМ |  |  | 8: 17.16; 10: 5.31; 11: 17,02; 12: 90 | [9 empty] | ЭМ
| 3 | в т.ч. ОТм |  |  | 8: 10.18; 10: 3.15; 11: 24,6; 12: 77 | [9 empty] | в т.ч. ОТм
| 4 | М |  |  | 8: 1.25; 10: 0.39; 11: 16,51; 12: 6 | [9 empty] | М
|  | ЗТ |  |  | 4: чел.-ч; 5: 35,83; 7: 11,082219 | [10 empty] | ЗТ
|  | ЗТм |  |  | 4: чел.-ч; 5: 0,94; 7: 0,290742 | [10 empty] | ЗТм
|  | Итого по расценке |  |  | 8: 321.53; 10: 99.46 | [11 empty] | Итого по расценке
|  | ФОТ |  |  | 10: 96.91; 12: 2383 | [10 empty] | ФОТ
| Приказ № 812/пр от 21.12.2020 Прил. п.95 | НР Штукатурные работы (ремонтно-строительные) |  |  | 4: %; 5: 89; 7: 89; 10: 86.25; 12: 2121 | [10 empty] | НР Штукатурные работы (ремонтно-строительные)
| Приказ № 774/пр от 11.12.2020 Прил. п.95 | СП Штукатурные работы (ремонтно-строительные) |  |  | 4: %; 5: 44; 7: 44; 10: 42.64; 12: 1049 | [10 empty] | СП Штукатурные работы (ремонтно-строительные)
|  | Всего по позиции |  |  | 10: 228.35; 12: 5572 | [12 empty] | Всего по позиции
344 | ФССЦ-04.3.02.12-0002 | Смесь сухая штукатурная цементно-известково-песчаная "БИРСС 15" (марка М100) |  |  | т |  |  | 0,264452 | 931.37 |  | 246.3 | 15,6 | 3842 | [7 empty] | Смесь сухая штукатурная цементно-известково-песчаная "БИРСС 15" (марка М100)
345 | ФССЦ-14.4.01.02-0201 | Грунтовка: акриловая упрочняющая стабилизирующая глубокого проникновения "БИРСС Грунт М" |  |  | т |  |  | 0,00619 | 30554.42 |  | 189.13 | 4,04 | 764 | [7 empty] | Грунтовка: акриловая упрочняющая стабилизирующая глубокого проникновения "БИРСС Грунт М"
|  | Объем=0,2*30,93/1000 | [19 empty] | Объем=0,2*30,93/1000
346 | ФЕР15-04-007-07 | Окраска водно-дисперсионными акриловыми составами высококачественная: по сборным конструкциям стен, подготовленным под окраску |  |  | 4: 100 м2; 7: 0,3093 | [7 empty] | Окраска водно-дисперсионными акриловыми составами высококачественная: по сборным конструкциям стен, подготовленным под окраску
| 1 | ОТ |  |  | 8: 424.76; 10: 131.38; 11: 24,6; 12: 3232 | [9 empty] | ОТ
| 2 | ЭМ |  |  | 8: 9.09; 10: 2.81; 11: 16,18; 12: 45 | [9 empty] | ЭМ
| 3 | в т.ч. ОТм |  |  | 8: 1.74; 10: 0.54; 11: 24,6; 12: 13 | [9 empty] | в т.ч. ОТм
| 4 | М |  |  | 8: 451.8; 10: 139.74; 11: 4,42; 12: 618 | [9 empty] | М
|  | ЗТ |  |  | 4: чел.-ч; 5: 48,6; 7: 15,03198 | [10 empty] | ЗТ
|  | ЗТм |  |  | 4: чел.-ч; 5: 0,15; 7: 0,046395 | [10 empty] | ЗТм
|  | Итого по расценке |  |  | 8: 885.65; 10: 273.93 | [11 empty] | Итого по расценке
|  | ФОТ |  |  | 10: 131.92; 12: 3245 | [10 empty] | ФОТ
| Приказ № 812/пр от 21.12.2020 Прил. п.15, Приказ № 812/пр от 21.12.2020 п.25 | НР Отделочные работы |  |  | % | 100 | 0,9 | 90 |  |  | 118.73 |  | 2921 | [10 empty] | НР Отделочные работы
| Приказ № 774/пр от 11.12.2020 Прил. п.15, Приказ № 774/пр от 11.12.2020 п.16 | СП Отделочные работы |  |  | % | 49 | 0,85 | 41,65 |  |  | 54.94 |  | 1352 | [10 empty] | СП Отделочные работы
|  | Всего по позиции |  |  | 10: 447.6; 12: 8168 | [12 empty] | Всего по позиции
347 | ФССЦ-14.3.02.01-0384 | Краска водно-дисперсионная акриловая, ВДА |  |  | т |  |  | 0,009279 | 7838.9 |  | 72.74 | 6,58 | 479 | [7 empty] | Краска водно-дисперсионная акриловая, ВДА
348 | ФССЦ-14.4.01.02-0111 | Грунтовка акриловая: ДИВА-АГ |  |  | т |  |  | 0,006186 | 8239.75 |  | 50.97 | 4,06 | 207 | [7 empty] | Грунтовка акриловая: ДИВА-АГ
|  | Итого по разделу 18 Помещение № 16 (кухня) |  |  | 10: 33719.96 | [13 empty] | Итого по разделу 18 Помещение № 16 (кухня)
Раздел 19. Помещение № 27 | [18 empty] | Раздел 19. Помещение № 27
Устройство пола из керам плитки | [19 empty] | Устройство пола из керам плитки
Замена дверей | [19 empty] | Замена дверей
349 | ФЕРр56-9-1 | Демонтаж дверных коробок: в каменных стенах с отбивкой штукатурки в откосах |  |  | 4: 100 шт; 7: 0,01 | [7 empty] | Демонтаж дверных коробок: в каменных стенах с отбивкой штукатурки в откосах
|  | Объем=1 / 100 | [19 empty] | Объем=1 / 100
| 1 | ОТ |  |  | 8: 1437.99; 10: 14.38; 11: 24,6; 12: 354 | [9 empty] | ОТ
| 2 | ЭМ |  |  | 8: 205.91; 10: 2.06; 11: 4,37; 12: 9 | [9 empty] | ЭМ
|  | ЗТ |  |  | 4: чел.-ч; 5: 179,3; 7: 1,793 | [10 empty] | ЗТ
|  | Итого по расценке |  |  | 8: 1643.9; 10: 16.44 | [11 empty] | Итого по расценке
|  | ФОТ |  |  | 10: 14.38; 12: 354 | [10 empty] | ФОТ
| Приказ № 812/пр от 21.12.2020 Прил. п.90 | НР Проемы (ремонтно-строительные) |  |  | 4: %; 5: 90; 7: 90; 10: 12.94; 12: 319 | [10 empty] | НР Проемы (ремонтно-строительные)
| Приказ № 774/пр от 11.12.2020 Прил. п.90 | СП Проемы (ремонтно-строительные) |  |  | 4: %; 5: 47; 7: 47; 10: 6.76; 12: 166 | [10 empty] | СП Проемы (ремонтно-строительные)
|  | Всего по позиции |  |  | 10: 36.14; 12: 848 | [12 empty] | Всего по позиции
350 | ФЕРр56-10-1 | Снятие дверных полотен |  |  | 4: 100 м2; 7: 0,0283 | [7 empty] | Снятие дверных полотен
|  | Объем=(2,3*1,23) / 100 | [19 empty] | Объем=(2,3*1,23) / 100
| 1 | ОТ |  |  | 8: 288.06; 10: 8.15; 11: 24,6; 12: 200 | [9 empty] | ОТ
|  | ЗТ |  |  | 4: чел.-ч; 5: 36,28; 7: 1,026724 | [10 empty] | ЗТ
|  | Итого по расценке |  |  | 8: 288.06; 10: 8.15 | [11 empty] | Итого по расценке
|  | ФОТ |  |  | 10: 8.15; 12: 200 | [10 empty] | ФОТ
| Приказ № 812/пр от 21.12.2020 Прил. п.90 | НР Проемы (ремонтно-строительные) |  |  | 4: %; 5: 90; 7: 90; 10: 7.34; 12: 180 | [10 empty] | НР Проемы (ремонтно-строительные)
| Приказ № 774/пр от 11.12.2020 Прил. п.90 | СП Проемы (ремонтно-строительные) |  |  | 4: %; 5: 47; 7: 47; 10: 3.83; 12: 94 | [10 empty] | СП Проемы (ремонтно-строительные)
|  | Всего по позиции |  |  | 10: 19.32; 12: 474 | [12 empty] | Всего по позиции
351 | ФЕР09-04-013-02 | Установка противопожарных дверей: двупольных глухих |  |  | 4: м2; 7: 2,829 | [7 empty] | Установка противопожарных дверей: двупольных глухих
|  | Объем=2,3*1,23 | [19 empty] | Объем=2,3*1,23
| 1 | ОТ |  |  | 8: 27.97; 10: 79.13; 11: 24,6; 12: 1947 | [9 empty] | ОТ
| 2 | ЭМ |  |  | 8: 7.22; 10: 20.43; 11: 7,91; 12: 162 | [9 empty] | ЭМ
| 3 | в т.ч. ОТм |  |  | 8: 0.23; 10: 0.65; 11: 24,6; 12: 16 | [9 empty] | в т.ч. ОТм
| 4 | М |  |  | 8: 51.95; 10: 146.97; 11: 10,87; 12: 1598 | [9 empty] | М
|  | ЗТ |  |  | 4: чел.-ч; 5: 2,78; 7: 7,86462 | [10 empty] | ЗТ
|  | ЗТм |  |  | 4: чел.-ч; 5: 0,02; 7: 0,05658 | [10 empty] | ЗТм
|  | Итого по расценке |  |  | 8: 87.14; 10: 246.53 | [11 empty] | Итого по расценке
|  | ФОТ |  |  | 10: 79.78; 12: 1963 | [10 empty] | ФОТ
| Приказ № 812/пр от 21.12.2020 Прил. п.9, Приказ № 812/пр от 21.12.2020 п.25 | НР Строительные металлические конструкции |  |  | % | 93 | 0,9 | 83,7 |  |  | 66.78 |  | 1643 | [10 empty] | НР Строительные металлические конструкции
| Приказ № 774/пр от 11.12.2020 Прил. п.9, Приказ № 774/пр от 11.12.2020 п.16 | СП Строительные металлические конструкции |  |  | % | 62 | 0,85 | 52,7 |  |  | 42.04 |  | 1035 | [10 empty] | СП Строительные металлические конструкции
|  | Всего по позиции |  |  | 10: 355.35; 12: 6385 | [12 empty] | Всего по позиции
352 | ФССЦ-07.1.01.01-0005 | Дверь противопожарная металлическая: двупольная ДПМ-02/60 |  |  | шт |  |  | 1 | 4432.08 |  | 4432.08 | 7,29 | 32310 | [7 empty] | Дверь противопожарная металлическая: двупольная ДПМ-02/60
353 | ФЕРр61-1-11 | Сплошное выравнивание внутренних поверхностей (однослойное оштукатуривание) из сухих растворных смесей толщиной до 10 мм для последующей окраски или оклейки обоями: оконных и дверных откосов плоских |  |  | 4: 100 м2; 7: 0,0292 | [7 empty] | Сплошное выравнивание внутренних поверхностей (однослойное оштукатуривание) из сухих растворных смесей толщиной до 10 мм для последующей окраски или оклейки обоями: оконных и дверных откосов плоских
|  | Объем=((2,3*2+1,23)*0,5) / 100 | [19 empty] | Объем=((2,3*2+1,23)*0,5) / 100
| 1 | ОТ |  |  | 8: 736.02; 10: 21.49; 11: 24,6; 12: 529 | [9 empty] | ОТ
| 2 | ЭМ |  |  | 8: 23.82; 10: 0.7; 11: 16,99; 12: 12 | [9 empty] | ЭМ
| 3 | в т.ч. ОТм |  |  | 8: 14.51; 10: 0.42; 11: 24,6; 12: 10 | [9 empty] | в т.ч. ОТм
| 4 | М |  |  | 8: 1.81; 10: 0.05; 11: 16,51; 12: 1 | [9 empty] | М
|  | ЗТ |  |  | 4: чел.-ч; 5: 87; 7: 2,5404 | [10 empty] | ЗТ
|  | ЗТм |  |  | 4: чел.-ч; 5: 1,34; 7: 0,039128 | [10 empty] | ЗТм
|  | Итого по расценке |  |  | 8: 761.65; 10: 22.24 | [11 empty] | Итого по расценке
|  | ФОТ |  |  | 10: 21.91; 12: 539 | [10 empty] | ФОТ
| Приказ № 812/пр от 21.12.2020 Прил. п.95 | НР Штукатурные работы (ремонтно-строительные) |  |  | 4: %; 5: 89; 7: 89; 10: 19.5; 12: 480 | [10 empty] | НР Штукатурные работы (ремонтно-строительные)
| Приказ № 774/пр от 11.12.2020 Прил. п.95 | СП Штукатурные работы (ремонтно-строительные) |  |  | 4: %; 5: 44; 7: 44; 10: 9.64; 12: 237 | [10 empty] | СП Штукатурные работы (ремонтно-строительные)
|  | Всего по позиции |  |  | 10: 51.38; 12: 1259 | [12 empty] | Всего по позиции
354 | ФССЦ-04.3.02.12-0002 | Смесь сухая штукатурная цементно-известково-песчаная "БИРСС 15" (марка М100) |  |  | т |  |  | 0,036062 | 931.37 |  | 33.59 | 15,6 | 524 | [7 empty] | Смесь сухая штукатурная цементно-известково-песчаная "БИРСС 15" (марка М100)
355 | ФССЦ-14.4.01.02-0201 | Грунтовка: акриловая упрочняющая стабилизирующая глубокого проникновения "БИРСС Грунт М" |  |  | т |  |  | 0,00058 | 30554.42 |  | 17.72 | 4,04 | 72 | [7 empty] | Грунтовка: акриловая упрочняющая стабилизирующая глубокого проникновения "БИРСС Грунт М"
|  | Объем=0,2*2,9/1000 | [19 empty] | Объем=0,2*2,9/1000
356 | ФЕР15-04-007-03 | Окраска водно-дисперсионными акриловыми составами улучшенная: по сборным конструкциям стен, подготовленным под окраску |  |  | 4: 100 м2; 7: 0,0292 | [7 empty] | Окраска водно-дисперсионными акриловыми составами улучшенная: по сборным конструкциям стен, подготовленным под окраску
| 1 | ОТ |  |  | 8: 289.99; 10: 8.47; 11: 24,6; 12: 208 | [9 empty] | ОТ
| 2 | ЭМ |  |  | 8: 6.85; 10: 0.2; 11: 16,27; 12: 3 | [9 empty] | ЭМ
| 3 | в т.ч. ОТм |  |  | 8: 1.28; 10: 0.04; 11: 24,6; 12: 1 | [9 empty] | в т.ч. ОТм
| 4 | М |  |  | 8: 118.3; 10: 3.45; 11: 3,45; 12: 12 | [9 empty] | М
|  | ЗТ |  |  | 4: чел.-ч; 5: 32,73; 7: 0,955716 | [10 empty] | ЗТ
|  | ЗТм |  |  | 4: чел.-ч; 5: 0,11; 7: 0,003212 | [10 empty] | ЗТм
|  | Итого по расценке |  |  | 8: 415.14; 10: 12.12 | [11 empty] | Итого по расценке
|  | ФОТ |  |  | 10: 8.51; 12: 209 | [10 empty] | ФОТ
| Приказ № 812/пр от 21.12.2020 Прил. п.15, Приказ № 812/пр от 21.12.2020 п.25 | НР Отделочные работы |  |  | % | 100 | 0,9 | 90 |  |  | 7.66 |  | 188 | [10 empty] | НР Отделочные работы
| Приказ № 774/пр от 11.12.2020 Прил. п.15, Приказ № 774/пр от 11.12.2020 п.16 | СП Отделочные работы |  |  | % | 49 | 0,85 | 41,65 |  |  | 3.54 |  | 87 | [10 empty] | СП Отделочные работы
|  | Всего по позиции |  |  | 10: 23.32; 12: 498 | [12 empty] | Всего по позиции
357 | ФССЦ-14.3.02.01-0111 | Краска акриловая ВД-АК-101 |  |  | т |  |  | 0,000876 | 10810 |  | 9.47 | 4,06 | 38 | [7 empty] | Краска акриловая ВД-АК-101
358 | ФССЦ-14.4.01.02-0111 | Грунтовка акриловая: ДИВА-АГ |  |  | т |  |  | 0,000584 | 8239.75 |  | 4.81 | 4,06 | 20 | [7 empty] | Грунтовка акриловая: ДИВА-АГ
Ремонт стен | [19 empty] | Ремонт стен
Ремонт потолка | [19 empty] | Ремонт потолка
|  | Итого по разделу 19 Помещение № 27 |  |  | 10: 4983.18 | [13 empty] | Итого по разделу 19 Помещение № 27
Раздел 20. Помещение № 26 | [18 empty] | Раздел 20. Помещение № 26
Устройство пола | [19 empty] | Устройство пола
Замена дверей | [19 empty] | Замена дверей
Ремонт штукатурки | [19 empty] | Ремонт штукатурки
Ремонт потолка | [19 empty] | Ремонт потолка
|  | Итого по разделу 20 Помещение № 26 | [24 empty] | Итого по разделу 20 Помещение № 26
Раздел 21. Помещение № 25 | [18 empty] | Раздел 21. Помещение № 25
Устройство пола | [19 empty] | Устройство пола
Ремонт стен | [19 empty] | Ремонт стен
Ремонт потолка | [19 empty] | Ремонт потолка
|  | Итого по разделу 21 Помещение № 25 | [24 empty] | Итого по разделу 21 Помещение № 25
Раздел 22. Помещение №8 | [18 empty] | Раздел 22. Помещение №8
Замена деревянной сцены | [19 empty] | Замена деревянной сцены
Замена окон | [19 empty] | Замена окон
359 | ФЕРр56-1-1 | Демонтаж оконных коробок: в каменных стенах с отбивкой штукатурки в откосах |  |  | 4: 100 шт; 7: 0,03 | [7 empty] | Демонтаж оконных коробок: в каменных стенах с отбивкой штукатурки в откосах
|  | Объем=3 / 100 | [19 empty] | Объем=3 / 100
| 1 | ОТ |  |  | 8: 1051.72; 10: 31.55; 11: 24,6; 12: 776 | [9 empty] | ОТ
| 2 | ЭМ |  |  | 8: 97.07; 10: 2.91; 11: 6,04; 12: 18 | [9 empty] | ЭМ
| 3 | в т.ч. ОТм |  |  | 8: 9.45; 10: 0.28; 11: 24,6; 12: 7 | [9 empty] | в т.ч. ОТм
|  | ЗТ |  |  | 4: чел.-ч; 5: 128,73; 7: 3,8619 | [10 empty] | ЗТ
|  | ЗТм |  |  | 4: чел.-ч; 5: 0,7; 7: 0,021 | [10 empty] | ЗТм
|  | Итого по расценке |  |  | 8: 1148.79; 10: 34.46 | [11 empty] | Итого по расценке
|  | ФОТ |  |  | 10: 31.83; 12: 783 | [10 empty] | ФОТ
| Приказ № 812/пр от 21.12.2020 Прил. п.90 | НР Проемы (ремонтно-строительные) |  |  | 4: %; 5: 90; 7: 90; 10: 28.65; 12: 705 | [10 empty] | НР Проемы (ремонтно-строительные)
| Приказ № 774/пр от 11.12.2020 Прил. п.90 | СП Проемы (ремонтно-строительные) |  |  | 4: %; 5: 47; 7: 47; 10: 14.96; 12: 368 | [10 empty] | СП Проемы (ремонтно-строительные)
|  | Всего по позиции |  |  | 10: 78.07; 12: 1867 | [12 empty] | Всего по позиции
360 | ФЕРр56-2-2 | Снятие оконных переплетов: остекленных |  |  | 4: 100 м2; 7: 0,0918 | [7 empty] | Снятие оконных переплетов: остекленных
|  | Объем=((1,78*1,72)*3) / 100 | [19 empty] | Объем=((1,78*1,72)*3) / 100
| 1 | ОТ |  |  | 8: 369.8; 10: 33.95; 11: 24,6; 12: 835 | [9 empty] | ОТ
| 2 | ЭМ |  |  | 8: 29.07; 10: 2.67; 11: 11,77; 12: 31 | [9 empty] | ЭМ
| 3 | в т.ч. ОТм |  |  | 8: 12.56; 10: 1.15; 11: 24,6; 12: 28 | [9 empty] | в т.ч. ОТм
|  | ЗТ |  |  | 4: чел.-ч; 5: 46,11; 7: 4,232898 | [10 empty] | ЗТ
|  | ЗТм |  |  | 4: чел.-ч; 5: 0,93; 7: 0,085374 | [10 empty] | ЗТм
|  | Итого по расценке |  |  | 8: 398.87; 10: 36.62 | [11 empty] | Итого по расценке
|  | ФОТ |  |  | 10: 35.1; 12: 863 | [10 empty] | ФОТ
| Приказ № 812/пр от 21.12.2020 Прил. п.90 | НР Проемы (ремонтно-строительные) |  |  | 4: %; 5: 90; 7: 90; 10: 31.59; 12: 777 | [10 empty] | НР Проемы (ремонтно-строительные)
| Приказ № 774/пр от 11.12.2020 Прил. п.90 | СП Проемы (ремонтно-строительные) |  |  | 4: %; 5: 47; 7: 47; 10: 16.5; 12: 406 | [10 empty] | СП Проемы (ремонтно-строительные)
|  | Всего по позиции |  |  | 10: 84.71; 12: 2049 | [12 empty] | Всего по позиции
361 | ФЕР10-01-034-08 | Установка в жилых и общественных зданиях оконных блоков из ПВХ профилей: поворотных (откидных, поворотно-откидных) с площадью проема более 2 м2 трехстворчатых, в том числе при наличии створок глухого остекления |  |  | 4: 100 м2; 7: 0,0918 | [7 empty] | Установка в жилых и общественных зданиях оконных блоков из ПВХ профилей: поворотных (откидных, поворотно-откидных) с площадью проема более 2 м2 трехстворчатых, в том числе при наличии створок глухого остекления
|  | Объем=((1,78*1,72)*3) / 100 | [19 empty] | Объем=((1,78*1,72)*3) / 100
| 1 | ОТ |  |  | 8: 1268.96; 10: 116.49; 11: 24,6; 12: 2866 | [9 empty] | ОТ
| 2 | ЭМ |  |  | 8: 236.16; 10: 21.68; 11: 16,06; 12: 348 | [9 empty] | ЭМ
| 3 | в т.ч. ОТм |  |  | 8: 46.96; 10: 4.31; 11: 24,6; 12: 106 | [9 empty] | в т.ч. ОТм
| 4 | М |  |  | 8: 6229.34; 10: 571.85; 11: 6,46; 12: 3694 | [9 empty] | М
|  | ЗТ |  |  | 4: чел.-ч; 5: 145,19; 7: 13,328442 | [10 empty] | ЗТ
|  | ЗТм |  |  | 4: чел.-ч; 5: 3,94; 7: 0,361692 | [10 empty] | ЗТм
|  | Итого по расценке |  |  | 8: 7734.46; 10: 710.02 | [11 empty] | Итого по расценке
|  | ФОТ |  |  | 10: 120.8; 12: 2972 | [10 empty] | ФОТ
| Приказ № 812/пр от 21.12.2020 Прил. п.10, Приказ № 812/пр от 21.12.2020 п.25 | НР Деревянные конструкции |  |  | % | 108 | 0,9 | 97,2 |  |  | 117.42 |  | 2889 | [10 empty] | НР Деревянные конструкции
| Приказ № 774/пр от 11.12.2020 Прил. п.10, Приказ № 774/пр от 11.12.2020 п.16 | СП Деревянные конструкции |  |  | % | 55 | 0,85 | 46,75 |  |  | 56.47 |  | 1389 | [10 empty] | СП Деревянные конструкции
|  | Всего по позиции |  |  | 10: 883.91; 12: 11186 | [12 empty] | Всего по позиции
362 | ФССЦ-11.3.02.04-0044 | Блок оконный пластиковый трехстворчатый, с поворотной и поворотно-откидной створкой, двухкамерным стеклопакетом (32 мм), площадью до 3,5 м2 |  |  | м2 |  |  | 9,18 | 3105.43 |  | 28507.85 | 2,8 | 79822 | [7 empty] | Блок оконный пластиковый трехстворчатый, с поворотной и поворотно-откидной створкой, двухкамерным стеклопакетом (32 мм), площадью до 3,5 м2
363 | ФЕРр58-20-1 | Смена обделок из листовой стали (поясков, сандриков, отливов, карнизов) шириной: до 0,4 м |  |  | 4: 100 м; 7: 0,054 | [7 empty] | Смена обделок из листовой стали (поясков, сандриков, отливов, карнизов) шириной: до 0,4 м
|  | Объем=(1,80*3) / 100 | [19 empty] | Объем=(1,80*3) / 100
| 1 | ОТ |  |  | 8: 353.23; 10: 19.07; 11: 24,6; 12: 469 | [9 empty] | ОТ
| 2 | ЭМ |  |  | 8: 5.13; 10: 0.28; 11: 14,18; 12: 4 | [9 empty] | ЭМ
| 3 | в т.ч. ОТм |  |  | 8: 1.54; 10: 0.08; 11: 24,6; 12: 2 | [9 empty] | в т.ч. ОТм
| 4 | М |  |  | 8: 96.05; 10: 5.19; 11: 15,18; 12: 79 | [9 empty] | М
|  | ЗТ |  |  | 4: чел.-ч; 5: 41,41; 7: 2,23614 | [10 empty] | ЗТ
|  | ЗТм |  |  | 4: чел.-ч; 5: 0,12; 7: 0,00648 | [10 empty] | ЗТм
|  | Итого по расценке |  |  | 8: 454.41; 10: 24.54 | [11 empty] | Итого по расценке
|  | ФОТ |  |  | 10: 19.15; 12: 471 | [10 empty] | ФОТ
| Приказ № 812/пр от 21.12.2020 Прил. п.92 | НР Крыши, кровли (ремонтно-строительные) |  |  | 4: %; 5: 90; 7: 90; 10: 17.24; 12: 424 | [10 empty] | НР Крыши, кровли (ремонтно-строительные)
| Приказ № 774/пр от 11.12.2020 Прил. п.92 | СП Крыши, кровли (ремонтно-строительные) |  |  | 4: %; 5: 46; 7: 46; 10: 8.81; 12: 217 | [10 empty] | СП Крыши, кровли (ремонтно-строительные)
|  | Всего по позиции |  |  | 10: 50.59; 12: 1193 | [12 empty] | Всего по позиции
364 | ФССЦ-08.1.02.03-0021 | Водоотлив оконный шириной планки 250 мм из оцинкованной стали с полимерным покрытием |  |  | м |  |  | 5,4 | 26.41 |  | 142.61 | 12,26 | 1748 | [7 empty] | Водоотлив оконный шириной планки 250 мм из оцинкованной стали с полимерным покрытием
365 | ФЕР10-01-035-03 | Установка подоконных досок из ПВХ: в каменных стенах толщиной свыше 0,51 м |  |  | 4: 100 м; 7: 0,054 | [7 empty] | Установка подоконных досок из ПВХ: в каменных стенах толщиной свыше 0,51 м
|  | Объем=(1,80*3) / 100 | [19 empty] | Объем=(1,80*3) / 100
| 1 | ОТ |  |  | 8: 167.27; 10: 9.03; 11: 24,6; 12: 222 | [9 empty] | ОТ
| 2 | ЭМ |  |  | 8: 20.59; 10: 1.11; 11: 15,97; 12: 18 | [9 empty] | ЭМ
| 3 | в т.ч. ОТм |  |  | 8: 4.2; 10: 0.23; 11: 24,6; 12: 6 | [9 empty] | в т.ч. ОТм
| 4 | М |  |  | 8: 3387.89; 10: 182.95; 11: 8,49; 12: 1553 | [9 empty] | М
|  | ЗТ |  |  | 4: чел.-ч; 5: 19,61; 7: 1,05894 | [10 empty] | ЗТ
|  | ЗТм |  |  | 4: чел.-ч; 5: 0,35; 7: 0,0189 | [10 empty] | ЗТм
|  | Итого по расценке |  |  | 8: 3575.75; 10: 193.09 | [11 empty] | Итого по расценке
|  | ФОТ |  |  | 10: 9.26; 12: 228 | [10 empty] | ФОТ
| Приказ № 812/пр от 21.12.2020 Прил. п.10, Приказ № 812/пр от 21.12.2020 п.25 | НР Деревянные конструкции |  |  | % | 108 | 0,9 | 97,2 |  |  | 9 |  | 222 | [10 empty] | НР Деревянные конструкции
| Приказ № 774/пр от 11.12.2020 Прил. п.10, Приказ № 774/пр от 11.12.2020 п.16 | СП Деревянные конструкции |  |  | % | 55 | 0,85 | 46,75 |  |  | 4.33 |  | 107 | [10 empty] | СП Деревянные конструкции
|  | Всего по позиции |  |  | 10: 206.42; 12: 2122 | [12 empty] | Всего по позиции
366 | ФССЦ-11.3.03.01-0012 | Доски подоконные ПВХ, шириной 700 мм |  |  | м |  |  | 5,4 | 87.42 |  | 472.07 | 13,33 | 6293 | [7 empty] | Доски подоконные ПВХ, шириной 700 мм
367 | ФССЦ-11.3.03.14-1000 | Заглушки торцевые двусторонние к подоконной доске из ПВХ, белый, мрамор |  |  | 10 шт |  |  | 0,6 | 3.15 |  | 1.89 | 183,52 | 347 | [7 empty] | Заглушки торцевые двусторонние к подоконной доске из ПВХ, белый, мрамор
|  | Объем=6 / 10 | [19 empty] | Объем=6 / 10
368 | ФЕР15-01-050-04 | Облицовка оконных и дверных откосов декоративным бумажно-слоистым пластиком или листами из синтетических материалов на клее |  |  | 4: 100 м2; 7: 0,095 | [7 empty] | Облицовка оконных и дверных откосов декоративным бумажно-слоистым пластиком или листами из синтетических материалов на клее
|  | Объем=((0,6*1,78*2+1,72*0,6)*3) / 100 | [19 empty] | Объем=((0,6*1,78*2+1,72*0,6)*3) / 100
| 1 | ОТ |  |  | 8: 1520.86; 10: 144.48; 11: 24,6; 12: 3554 | [9 empty] | ОТ
| 2 | ЭМ |  |  | 8: 6.28; 10: 0.6; 11: 12,57; 12: 8 | [9 empty] | ЭМ
| 3 | в т.ч. ОТм |  |  | 8: 1.78; 10: 0.17; 11: 24,6; 12: 4 | [9 empty] | в т.ч. ОТм
| 4 | М |  |  | 8: 593.77; 10: 56.41; 11: 19,54; 12: 1102 | [9 empty] | М
|  | ЗТ |  |  | 4: чел.-ч; 5: 167,68; 7: 15,9296 | [10 empty] | ЗТ
|  | ЗТм |  |  | 4: чел.-ч; 5: 0,14; 7: 0,0133 | [10 empty] | ЗТм
|  | Итого по расценке |  |  | 8: 2120.91; 10: 201.49 | [11 empty] | Итого по расценке
|  | ФОТ |  |  | 10: 144.65; 12: 3558 | [10 empty] | ФОТ
| Приказ № 812/пр от 21.12.2020 Прил. п.15, Приказ № 812/пр от 21.12.2020 п.25 | НР Отделочные работы |  |  | % | 100 | 0,9 | 90 |  |  | 130.19 |  | 3202 | [10 empty] | НР Отделочные работы
| Приказ № 774/пр от 11.12.2020 Прил. п.15, Приказ № 774/пр от 11.12.2020 п.16 | СП Отделочные работы |  |  | % | 49 | 0,85 | 41,65 |  |  | 60.25 |  | 1482 | [10 empty] | СП Отделочные работы
|  | Всего по позиции |  |  | 10: 391.93; 12: 9348 | [12 empty] | Всего по позиции
369 | ФССЦ-11.3.03.05-0011 | Сэндвич-панели для откосов (наружные слои – листы из поливинилхлорида, внутреннее наполнение – вспененный пенополистирол) белые, ширина 1,5 м, длина 3,0 м, толщина 10 мм |  |  | м2 |  |  | 9,975 | 59.16 |  | 590.12 | 10,5 | 6196 | [7 empty] | Сэндвич-панели для откосов (наружные слои – листы из поливинилхлорида, внутреннее наполнение – вспененный пенополистирол) белые, ширина 1,5 м, длина 3,0 м, толщина 10 мм
370 | ФССЦ-14.5.01.05-0001 | Герметик пенополиуретановый (пена монтажная) |  |  | л |  |  | 3 | 89.33 |  | 267.99 | 4,88 | 1308 | [7 empty] | Герметик пенополиуретановый (пена монтажная)
371 | ФЕР10-01-036-01 | Установка уголков ПВХ на клее |  |  | 4: 100 м; 7: 0,1584 | [7 empty] | Установка уголков ПВХ на клее
|  | Объем=((1,78*2+1,72)*3) / 100 | [19 empty] | Объем=((1,78*2+1,72)*3) / 100
| 1 | ОТ |  |  | 8: 57.15; 10: 9.05; 11: 24,6; 12: 223 | [9 empty] | ОТ
| 4 | М |  |  | 8: 36; 10: 5.7; 11: 10,07; 12: 57 | [9 empty] | М
|  | ЗТ |  |  | 4: чел.-ч; 5: 6,7; 7: 1,06128 | [10 empty] | ЗТ
|  | Итого по расценке |  |  | 8: 93.15; 10: 14.75 | [11 empty] | Итого по расценке
|  | ФОТ |  |  | 10: 9.05; 12: 223 | [10 empty] | ФОТ
| Приказ № 812/пр от 21.12.2020 Прил. п.10, Приказ № 812/пр от 21.12.2020 п.25 | НР Деревянные конструкции |  |  | % | 108 | 0,9 | 97,2 |  |  | 8.8 |  | 217 | [10 empty] | НР Деревянные конструкции
| Приказ № 774/пр от 11.12.2020 Прил. п.10, Приказ № 774/пр от 11.12.2020 п.16 | СП Деревянные конструкции |  |  | % | 55 | 0,85 | 46,75 |  |  | 4.23 |  | 104 | [10 empty] | СП Деревянные конструкции
|  | Всего по позиции |  |  | 10: 27.78; 12: 601 | [12 empty] | Всего по позиции
372 | ФССЦ-11.3.03.13-0047 | Уголок ПВХ, размером 40х40 мм |  |  | 10 м |  |  | 1,584 | 44.3 |  | 70.17 | 6,34 | 445 | [7 empty] | Уголок ПВХ, размером 40х40 мм
|  | Объем=15,84 / 10 | [19 empty] | Объем=15,84 / 10
373 | ФЕРр61-20-1 | Ремонт штукатурки наружных прямолинейных откосов по камню и бетону цементно-известковым раствором: с земли и лесов |  |  | 4: 100 м2; 7: 0,0475 | [7 empty] | Ремонт штукатурки наружных прямолинейных откосов по камню и бетону цементно-известковым раствором: с земли и лесов
|  | Объем=((1,78*0,3*2+1,72*0,3)*3) / 100 | [19 empty] | Объем=((1,78*0,3*2+1,72*0,3)*3) / 100
| 1 | ОТ |  |  | 8: 3004.39; 10: 142.71; 11: 24,6; 12: 3511 | [9 empty] | ОТ
| 2 | ЭМ |  |  | 8: 2.31; 10: 0.11; 11: 1,57 | [9 empty] | ЭМ
| 4 | М |  |  | 8: 2279.65; 10: 108.28; 11: 7,35; 12: 796 | [9 empty] | М
|  | ЗТ |  |  | 4: чел.-ч; 5: 323,4; 7: 15,3615 | [10 empty] | ЗТ
|  | Итого по расценке |  |  | 8: 5286.35; 10: 251.1 | [11 empty] | Итого по расценке
|  | ФОТ |  |  | 10: 142.71; 12: 3511 | [10 empty] | ФОТ
| Приказ № 812/пр от 21.12.2020 Прил. п.95 | НР Штукатурные работы (ремонтно-строительные) |  |  | 4: %; 5: 89; 7: 89; 10: 127.01; 12: 3125 | [10 empty] | НР Штукатурные работы (ремонтно-строительные)
| Приказ № 774/пр от 11.12.2020 Прил. п.95 | СП Штукатурные работы (ремонтно-строительные) |  |  | 4: %; 5: 44; 7: 44; 10: 62.79; 12: 1545 | [10 empty] | СП Штукатурные работы (ремонтно-строительные)
|  | Всего по позиции |  |  | 10: 440.9; 12: 8977 | [12 empty] | Всего по позиции
Замена дверей | [19 empty] | Замена дверей
374 | ФЕРр56-9-1 | Демонтаж дверных коробок: в каменных стенах с отбивкой штукатурки в откосах |  |  | 4: 100 шт; 7: 0,02 | [7 empty] | Демонтаж дверных коробок: в каменных стенах с отбивкой штукатурки в откосах
|  | Объем=2 / 100 | [19 empty] | Объем=2 / 100
| 1 | ОТ |  |  | 8: 1437.99; 10: 28.76; 11: 24,6; 12: 707 | [9 empty] | ОТ
| 2 | ЭМ |  |  | 8: 205.91; 10: 4.12; 11: 4,37; 12: 18 | [9 empty] | ЭМ
|  | ЗТ |  |  | 4: чел.-ч; 5: 179,3; 7: 3,586 | [10 empty] | ЗТ
|  | Итого по расценке |  |  | 8: 1643.9; 10: 32.88 | [11 empty] | Итого по расценке
|  | ФОТ |  |  | 10: 28.76; 12: 707 | [10 empty] | ФОТ
| Приказ № 812/пр от 21.12.2020 Прил. п.90 | НР Проемы (ремонтно-строительные) |  |  | 4: %; 5: 90; 7: 90; 10: 25.88; 12: 636 | [10 empty] | НР Проемы (ремонтно-строительные)
| Приказ № 774/пр от 11.12.2020 Прил. п.90 | СП Проемы (ремонтно-строительные) |  |  | 4: %; 5: 47; 7: 47; 10: 13.52; 12: 332 | [10 empty] | СП Проемы (ремонтно-строительные)
|  | Всего по позиции |  |  | 10: 72.28; 12: 1693 | [12 empty] | Всего по позиции
375 | ФЕРр56-10-1 | Снятие дверных полотен |  |  | 4: 100 м2; 7: 0,0484 | [7 empty] | Снятие дверных полотен
|  | Объем=(2,3*1,23+2,071*0,97) / 100 | [19 empty] | Объем=(2,3*1,23+2,071*0,97) / 100
| 1 | ОТ |  |  | 8: 288.06; 10: 13.94; 11: 24,6; 12: 343 | [9 empty] | ОТ
|  | ЗТ |  |  | 4: чел.-ч; 5: 36,28; 7: 1,755952 | [10 empty] | ЗТ
|  | Итого по расценке |  |  | 8: 288.06; 10: 13.94 | [11 empty] | Итого по расценке
|  | ФОТ |  |  | 10: 13.94; 12: 343 | [10 empty] | ФОТ
| Приказ № 812/пр от 21.12.2020 Прил. п.90 | НР Проемы (ремонтно-строительные) |  |  | 4: %; 5: 90; 7: 90; 10: 12.55; 12: 309 | [10 empty] | НР Проемы (ремонтно-строительные)
| Приказ № 774/пр от 11.12.2020 Прил. п.90 | СП Проемы (ремонтно-строительные) |  |  | 4: %; 5: 47; 7: 47; 10: 6.55; 12: 161 | [10 empty] | СП Проемы (ремонтно-строительные)
|  | Всего по позиции |  |  | 10: 33.04; 12: 813 | [12 empty] | Всего по позиции
376 | ФЕР09-04-013-02 | Установка противопожарных дверей: двупольных глухих |  |  | 4: м2; 7: 2,829 | [7 empty] | Установка противопожарных дверей: двупольных глухих
|  | Объем=2,3*1,23 | [19 empty] | Объем=2,3*1,23
| 1 | ОТ |  |  | 8: 27.97; 10: 79.13; 11: 24,6; 12: 1947 | [9 empty] | ОТ
| 2 | ЭМ |  |  | 8: 7.22; 10: 20.43; 11: 7,91; 12: 162 | [9 empty] | ЭМ
| 3 | в т.ч. ОТм |  |  | 8: 0.23; 10: 0.65; 11: 24,6; 12: 16 | [9 empty] | в т.ч. ОТм
| 4 | М |  |  | 8: 51.95; 10: 146.97; 11: 10,87; 12: 1598 | [9 empty] | М
|  | ЗТ |  |  | 4: чел.-ч; 5: 2,78; 7: 7,86462 | [10 empty] | ЗТ
|  | ЗТм |  |  | 4: чел.-ч; 5: 0,02; 7: 0,05658 | [10 empty] | ЗТм
|  | Итого по расценке |  |  | 8: 87.14; 10: 246.53 | [11 empty] | Итого по расценке
|  | ФОТ |  |  | 10: 79.78; 12: 1963 | [10 empty] | ФОТ
| Приказ № 812/пр от 21.12.2020 Прил. п.9, Приказ № 812/пр от 21.12.2020 п.25 | НР Строительные металлические конструкции |  |  | % | 93 | 0,9 | 83,7 |  |  | 66.78 |  | 1643 | [10 empty] | НР Строительные металлические конструкции
| Приказ № 774/пр от 11.12.2020 Прил. п.9, Приказ № 774/пр от 11.12.2020 п.16 | СП Строительные металлические конструкции |  |  | % | 62 | 0,85 | 52,7 |  |  | 42.04 |  | 1035 | [10 empty] | СП Строительные металлические конструкции
|  | Всего по позиции |  |  | 10: 355.35; 12: 6385 | [12 empty] | Всего по позиции
377 | ФССЦ-07.1.01.01-0005 | Дверь противопожарная металлическая: двупольная ДПМ-02/60 |  |  | шт |  |  | 1 | 4432.08 |  | 4432.08 | 7,29 | 32310 | [7 empty] | Дверь противопожарная металлическая: двупольная ДПМ-02/60
378 | ФЕР10-01-039-01 | Установка блоков в наружных и внутренних дверных проемах: в каменных стенах, площадь проема до 3 м2 |  |  | 4: 100 м2; 7: 0,021 | [7 empty] | Установка блоков в наружных и внутренних дверных проемах: в каменных стенах, площадь проема до 3 м2
|  | Объем=(2,1*1) / 100 | [19 empty] | Объем=(2,1*1) / 100
| 1 | ОТ |  |  | 8: 821.89; 10: 17.26; 11: 24,6; 12: 425 | [9 empty] | ОТ
| 2 | ЭМ |  |  | 8: 1132.88; 10: 23.79; 11: 10,56; 12: 251 | [9 empty] | ЭМ
| 3 | в т.ч. ОТм |  |  | 8: 172.57; 10: 3.62; 11: 24,6; 12: 89 | [9 empty] | в т.ч. ОТм
| 4 | М |  |  | 8: 2088.57; 10: 43.86; 11: 9,39; 12: 412 | [9 empty] | М
|  | ЗТ |  |  | 4: чел.-ч; 5: 89,53; 7: 1,88013 | [10 empty] | ЗТ
|  | ЗТм |  |  | 4: чел.-ч; 5: 13,04; 7: 0,27384 | [10 empty] | ЗТм
|  | Итого по расценке |  |  | 8: 4043.34; 10: 84.91 | [11 empty] | Итого по расценке
|  | ФОТ |  |  | 10: 20.88; 12: 514 | [10 empty] | ФОТ
| Приказ № 812/пр от 21.12.2020 Прил. п.10, Приказ № 812/пр от 21.12.2020 п.25 | НР Деревянные конструкции |  |  | % | 108 | 0,9 | 97,2 |  |  | 20.3 |  | 500 | [10 empty] | НР Деревянные конструкции
| Приказ № 774/пр от 11.12.2020 Прил. п.10, Приказ № 774/пр от 11.12.2020 п.16 | СП Деревянные конструкции |  |  | % | 55 | 0,85 | 46,75 |  |  | 9.76 |  | 240 | [10 empty] | СП Деревянные конструкции
|  | Всего по позиции |  |  | 10: 114.97; 12: 1828 | [12 empty] | Всего по позиции
379 | ФССЦ-11.2.02.01-0013 | Блок дверной, одностворчатый, 3-х филёнчатый, глухой сосновый,массивный, без лака, модель FF PUUVALMIS 3P, размер дверного полотна : 890х2090 мм |  |  | компл |  |  | 1 | 1435.96 |  | 1435.96 | 9,92 | 14245 | [7 empty] | Блок дверной, одностворчатый, 3-х филёнчатый, глухой сосновый,массивный, без лака, модель FF PUUVALMIS 3P, размер дверного полотна : 890х2090 мм
380 | ФССЦ-01.7.04.07-0022 | Комплект скобяных изделий для отдельных полотен однопольных входных дверей при заполнении отдельными элементами в помещение |  |  | компл |  |  | 1 | 113 |  | 113 | 4,26 | 481 | [7 empty] | Комплект скобяных изделий для отдельных полотен однопольных входных дверей при заполнении отдельными элементами в помещение
381 | ФЕРр61-1-11 | Сплошное выравнивание внутренних поверхностей (однослойное оштукатуривание) из сухих растворных смесей толщиной до 10 мм для последующей окраски или оклейки обоями: оконных и дверных откосов плоских |  |  | 4: 100 м2; 7: 0,0474 | [7 empty] | Сплошное выравнивание внутренних поверхностей (однослойное оштукатуривание) из сухих растворных смесей толщиной до 10 мм для последующей окраски или оклейки обоями: оконных и дверных откосов плоских
|  | Объем=((2,3*2+1,23)*0,5+((2,1*2+1)*0,35)) / 100 | [19 empty] | Объем=((2,3*2+1,23)*0,5+((2,1*2+1)*0,35)) / 100
| 1 | ОТ |  |  | 8: 736.02; 10: 34.89; 11: 24,6; 12: 858 | [9 empty] | ОТ
| 2 | ЭМ |  |  | 8: 23.82; 10: 1.13; 11: 16,99; 12: 19 | [9 empty] | ЭМ
| 3 | в т.ч. ОТм |  |  | 8: 14.51; 10: 0.69; 11: 24,6; 12: 17 | [9 empty] | в т.ч. ОТм
| 4 | М |  |  | 8: 1.81; 10: 0.09; 11: 16,51; 12: 1 | [9 empty] | М
|  | ЗТ |  |  | 4: чел.-ч; 5: 87; 7: 4,1238 | [10 empty] | ЗТ
|  | ЗТм |  |  | 4: чел.-ч; 5: 1,34; 7: 0,063516 | [10 empty] | ЗТм
|  | Итого по расценке |  |  | 8: 761.65; 10: 36.11 | [11 empty] | Итого по расценке
|  | ФОТ |  |  | 10: 35.58; 12: 875 | [10 empty] | ФОТ
| Приказ № 812/пр от 21.12.2020 Прил. п.95 | НР Штукатурные работы (ремонтно-строительные) |  |  | 4: %; 5: 89; 7: 89; 10: 31.67; 12: 779 | [10 empty] | НР Штукатурные работы (ремонтно-строительные)
| Приказ № 774/пр от 11.12.2020 Прил. п.95 | СП Штукатурные работы (ремонтно-строительные) |  |  | 4: %; 5: 44; 7: 44; 10: 15.66; 12: 385 | [10 empty] | СП Штукатурные работы (ремонтно-строительные)
|  | Всего по позиции |  |  | 10: 83.44; 12: 2042 | [12 empty] | Всего по позиции
382 | ФССЦ-04.3.02.12-0002 | Смесь сухая штукатурная цементно-известково-песчаная "БИРСС 15" (марка М100) |  |  | т |  |  | 0,058539 | 931.37 |  | 54.52 | 15,6 | 851 | [7 empty] | Смесь сухая штукатурная цементно-известково-песчаная "БИРСС 15" (марка М100)
383 | ФССЦ-14.4.01.02-0201 | Грунтовка: акриловая упрочняющая стабилизирующая глубокого проникновения "БИРСС Грунт М" |  |  | т |  |  | 0,00095 | 30554.42 |  | 29.03 | 4,04 | 117 | [7 empty] | Грунтовка: акриловая упрочняющая стабилизирующая глубокого проникновения "БИРСС Грунт М"
|  | Объем=0,2*4,74/1000 | [19 empty] | Объем=0,2*4,74/1000
384 | ФЕР15-04-007-03 | Окраска водно-дисперсионными акриловыми составами улучшенная: по сборным конструкциям стен, подготовленным под окраску |  |  | 4: 100 м2; 7: 0,0474 | [7 empty] | Окраска водно-дисперсионными акриловыми составами улучшенная: по сборным конструкциям стен, подготовленным под окраску
| 1 | ОТ |  |  | 8: 289.99; 10: 13.75; 11: 24,6; 12: 338 | [9 empty] | ОТ
| 2 | ЭМ |  |  | 8: 6.85; 10: 0.32; 11: 16,27; 12: 5 | [9 empty] | ЭМ
| 3 | в т.ч. ОТм |  |  | 8: 1.28; 10: 0.06; 11: 24,6; 12: 1 | [9 empty] | в т.ч. ОТм
| 4 | М |  |  | 8: 118.3; 10: 5.61; 11: 3,45; 12: 19 | [9 empty] | М
|  | ЗТ |  |  | 4: чел.-ч; 5: 32,73; 7: 1,551402 | [10 empty] | ЗТ
|  | ЗТм |  |  | 4: чел.-ч; 5: 0,11; 7: 0,005214 | [10 empty] | ЗТм
|  | Итого по расценке |  |  | 8: 415.14; 10: 19.68 | [11 empty] | Итого по расценке
|  | ФОТ |  |  | 10: 13.81; 12: 339 | [10 empty] | ФОТ
| Приказ № 812/пр от 21.12.2020 Прил. п.15, Приказ № 812/пр от 21.12.2020 п.25 | НР Отделочные работы |  |  | % | 100 | 0,9 | 90 |  |  | 12.43 |  | 305 | [10 empty] | НР Отделочные работы
| Приказ № 774/пр от 11.12.2020 Прил. п.15, Приказ № 774/пр от 11.12.2020 п.16 | СП Отделочные работы |  |  | % | 49 | 0,85 | 41,65 |  |  | 5.75 |  | 141 | [10 empty] | СП Отделочные работы
|  | Всего по позиции |  |  | 10: 37.86; 12: 808 | [12 empty] | Всего по позиции
385 | ФССЦ-14.3.02.01-0111 | Краска акриловая ВД-АК-101 |  |  | т |  |  | 0,001422 | 10810 |  | 15.37 | 4,06 | 62 | [7 empty] | Краска акриловая ВД-АК-101
386 | ФССЦ-14.4.01.02-0111 | Грунтовка акриловая: ДИВА-АГ |  |  | т |  |  | 0,000948 | 8239.75 |  | 7.81 | 4,06 | 32 | [7 empty] | Грунтовка акриловая: ДИВА-АГ
Линолеум | [19 empty] | Линолеум
387 | ФЕРр57-3-1 | Разборка плинтусов: деревянных и из пластмассовых материалов |  |  | 4: 100 м; 7: 0,3245 | [7 empty] | Разборка плинтусов: деревянных и из пластмассовых материалов
|  | Объем=((5,89*2+11,45*2)-1,23-1) / 100 | [19 empty] | Объем=((5,89*2+11,45*2)-1,23-1) / 100
| 1 | ОТ |  |  | 8: 29.41; 10: 9.54; 11: 24,6; 12: 235 | [9 empty] | ОТ
|  | ЗТ |  |  | 4: чел.-ч; 5: 3,77; 7: 1,223365 | [10 empty] | ЗТ
|  | Итого по расценке |  |  | 8: 29.41; 10: 9.54 | [11 empty] | Итого по расценке
|  | ФОТ |  |  | 10: 9.54; 12: 235 | [10 empty] | ФОТ
| Приказ № 812/пр от 21.12.2020 Прил. п.91 | НР Полы (ремонтно-строительные) |  |  | 4: %; 5: 89; 7: 89; 10: 8.49; 12: 209 | [10 empty] | НР Полы (ремонтно-строительные)
| Приказ № 774/пр от 11.12.2020 Прил. п.91 | СП Полы (ремонтно-строительные) |  |  | 4: %; 5: 49; 7: 49; 10: 4.67; 12: 115 | [10 empty] | СП Полы (ремонтно-строительные)
|  | Всего по позиции |  |  | 10: 22.7; 12: 559 | [12 empty] | Всего по позиции
388 | ФЕРр57-2-1 | Разборка покрытий полов: из линолеума и релина |  |  | 4: 100 м2; 7: 0,6744 | [7 empty] | Разборка покрытий полов: из линолеума и релина
|  | Объем=(5,89*11,45) / 100 | [19 empty] | Объем=(5,89*11,45) / 100
| 1 | ОТ |  |  | 8: 88.84; 10: 59.91; 11: 24,6; 12: 1474 | [9 empty] | ОТ
| 2 | ЭМ |  |  | 8: 4.06; 10: 2.74; 11: 11,78; 12: 32 | [9 empty] | ЭМ
| 3 | в т.ч. ОТм |  |  | 8: 1.76; 10: 1.19; 11: 24,6; 12: 29 | [9 empty] | в т.ч. ОТм
|  | ЗТ |  |  | 4: чел.-ч; 5: 11,39; 7: 7,681416 | [10 empty] | ЗТ
|  | ЗТм |  |  | 4: чел.-ч; 5: 0,13; 7: 0,087672 | [10 empty] | ЗТм
|  | Итого по расценке |  |  | 8: 92.9; 10: 62.65 | [11 empty] | Итого по расценке
|  | ФОТ |  |  | 10: 61.1; 12: 1503 | [10 empty] | ФОТ
| Приказ № 812/пр от 21.12.2020 Прил. п.91 | НР Полы (ремонтно-строительные) |  |  | 4: %; 5: 89; 7: 89; 10: 54.38; 12: 1338 | [10 empty] | НР Полы (ремонтно-строительные)
| Приказ № 774/пр от 11.12.2020 Прил. п.91 | СП Полы (ремонтно-строительные) |  |  | 4: %; 5: 49; 7: 49; 10: 29.94; 12: 736 | [10 empty] | СП Полы (ремонтно-строительные)
|  | Всего по позиции |  |  | 10: 146.97; 12: 3580 | [12 empty] | Всего по позиции
389 | ФЕР11-01-011-09 | Устройство стяжек: из самовыравнивающейся смеси на цементной основе, толщиной 3 мм |  |  | 4: 100 м2; 7: 0,6744 | [7 empty] | Устройство стяжек: из самовыравнивающейся смеси на цементной основе, толщиной 3 мм
| 1 | ОТ |  |  | 8: 222.97; 10: 150.37; 11: 24,6; 12: 3699 | [9 empty] | ОТ
| 2 | ЭМ |  |  | 8: 12.46; 10: 8.4; 11: 6,35; 12: 53 | [9 empty] | ЭМ
| 3 | в т.ч. ОТм |  |  | 8: 1.04; 10: 0.7; 11: 24,6; 12: 17 | [9 empty] | в т.ч. ОТм
| 4 | М |  |  | 8: 19.79; 10: 13.35; 11: 5,56; 12: 74 | [9 empty] | М
|  | ЗТ |  |  | 4: чел.-ч; 5: 26,14; 7: 17,628816 | [10 empty] | ЗТ
|  | ЗТм |  |  | 4: чел.-ч; 5: 0,09; 7: 0,060696 | [10 empty] | ЗТм
|  | Итого по расценке |  |  | 8: 255.22; 10: 172.12 | [11 empty] | Итого по расценке
|  | ФОТ |  |  | 10: 151.07; 12: 3716 | [10 empty] | ФОТ
| Приказ № 812/пр от 21.12.2020 Прил. п.11, Приказ № 812/пр от 21.12.2020 п.25 | НР Полы |  |  | % | 112 | 0,9 | 100,8 |  |  | 152.28 |  | 3746 | [10 empty] | НР Полы
| Приказ № 774/пр от 11.12.2020 Прил. п.11, Приказ № 774/пр от 11.12.2020 п.16 | СП Полы |  |  | % | 65 | 0,85 | 55,25 |  |  | 83.47 |  | 2053 | [10 empty] | СП Полы
|  | Всего по позиции |  |  | 10: 407.87; 12: 9625 | [12 empty] | Всего по позиции
390 | ФССЦ-04.3.02.01-0502 | Смесь самовыравнивающая быстротвердеющая для полов "БИРСС 34Р" |  |  | т |  |  | 0,30348 | 2682.59 |  | 814.11 | 5,39 | 4388 | [7 empty] | Смесь самовыравнивающая быстротвердеющая для полов "БИРСС 34Р"
391 | ФССЦ-14.4.01.02-0029 | Грунтовка акриловая, АК-02 для бетонных полов |  |  | кг |  |  | 13,488 | 13.34 |  | 179.93 | 4,06 | 731 | [7 empty] | Грунтовка акриловая, АК-02 для бетонных полов
392 | ФЕР11-01-011-11 | Устройство стяжек: на каждый последующий слой толщиной 1 мм добавлять к расценке 11-01-011-09 |  |  | 4: 100 м2; 7: 0,6744 | [7 empty] | Устройство стяжек: на каждый последующий слой толщиной 1 мм добавлять к расценке 11-01-011-09
|  | до толщины 5мм ПЗ=2 (ОЗП=2; ЭМ=2 к расх.; ЗПМ=2; МАТ=2 к расх.; ТЗ=2; ТЗМ=2) | [25 empty] | до толщины 5мм ПЗ=2 (ОЗП=2; ЭМ=2 к расх.; ЗПМ=2; МАТ=2 к расх.; ТЗ=2; ТЗМ=2)
| 1 | ОТ |  |  | 8: 19.87; 9: 2; 10: 26.8; 11: 24,6; 12: 659 | [9 empty] | ОТ
| 2 | ЭМ |  |  | 8: 0.92; 9: 2; 10: 1.24; 11: 13,64; 12: 17 | [9 empty] | ЭМ
| 3 | в т.ч. ОТм |  |  | 8: 0.29; 9: 2; 10: 0.39; 11: 24,6; 12: 10 | [9 empty] | в т.ч. ОТм
| 4 | М |  |  | 8: 0.1; 9: 2; 10: 0.13; 11: 16,3; 12: 2 | [9 empty] | М
|  | ЗТ |  |  | 4: чел.-ч; 5: 2,33; 6: 2; 7: 3,142704 | [10 empty] | ЗТ
|  | ЗТм |  |  | 4: чел.-ч; 5: 0,03; 6: 2; 7: 0,040464 | [10 empty] | ЗТм
|  | Итого по расценке |  |  | 8: 20.89; 10: 28.17 | [11 empty] | Итого по расценке
|  | ФОТ |  |  | 10: 27.19; 12: 669 | [10 empty] | ФОТ
| Приказ № 812/пр от 21.12.2020 Прил. п.11, Приказ № 812/пр от 21.12.2020 п.25 | НР Полы |  |  | % | 112 | 0,9 | 100,8 |  |  | 27.41 |  | 674 | [10 empty] | НР Полы
| Приказ № 774/пр от 11.12.2020 Прил. п.11, Приказ № 774/пр от 11.12.2020 п.16 | СП Полы |  |  | % | 65 | 0,85 | 55,25 |  |  | 15.02 |  | 370 | [10 empty] | СП Полы
|  | Всего по позиции |  |  | 10: 70.6; 12: 1722 | [12 empty] | Всего по позиции
393 | ФССЦ-04.3.02.01-0502 | Смесь самовыравнивающая быстротвердеющая для полов "БИРСС 34Р" |  |  | т |  |  | 0,20232 | 2682.59 |  | 542.74 | 5,39 | 2925 | [7 empty] | Смесь самовыравнивающая быстротвердеющая для полов "БИРСС 34Р"
|  | Объем=1,5*67,44*2/1000 | [19 empty] | Объем=1,5*67,44*2/1000
394 | ФЕР11-01-036-04 | Устройство покрытий: из линолеума насухо со свариванием полотнищ в стыках |  |  | 4: 100 м2; 7: 0,674 | [7 empty] | Устройство покрытий: из линолеума насухо со свариванием полотнищ в стыках
| 1 | ОТ |  |  | 8: 261.02; 10: 175.93; 11: 24,6; 12: 4328 | [9 empty] | ОТ
| 2 | ЭМ |  |  | 8: 60.19; 10: 40.57; 11: 15,29; 12: 620 | [9 empty] | ЭМ
| 3 | в т.ч. ОТм |  |  | 8: 10.16; 10: 6.85; 11: 24,6; 12: 169 | [9 empty] | в т.ч. ОТм
|  | ЗТ |  |  | 4: чел.-ч; 5: 31,41; 7: 21,17034 | [10 empty] | ЗТ
|  | ЗТм |  |  | 4: чел.-ч; 5: 0,82; 7: 0,55268 | [10 empty] | ЗТм
|  | Итого по расценке |  |  | 8: 321.21; 10: 216.5 | [11 empty] | Итого по расценке
|  | ФОТ |  |  | 10: 182.78; 12: 4497 | [10 empty] | ФОТ
| Приказ № 812/пр от 21.12.2020 Прил. п.11, Приказ № 812/пр от 21.12.2020 п.25 | НР Полы |  |  | % | 112 | 0,9 | 100,8 |  |  | 184.24 |  | 4533 | [10 empty] | НР Полы
| Приказ № 774/пр от 11.12.2020 Прил. п.11, Приказ № 774/пр от 11.12.2020 п.16 | СП Полы |  |  | % | 65 | 0,85 | 55,25 |  |  | 100.99 |  | 2485 | [10 empty] | СП Полы
|  | Всего по позиции |  |  | 10: 501.73; 12: 11966 | [12 empty] | Всего по позиции
395 | ФССЦ-01.6.03.04-0096 | Линолеум коммерческий гетерогенный: "ТАРКЕТТ CITY" (толщина 2 мм, толщина защитного слоя 0,6 мм, класс 34/43, пож. безопасность Г1, В2, РП1, Д2, Т2) |  |  | м2 |  |  | 68,748 | 84.12 |  | 5783.08 | 20,69 | 119652 | [7 empty] | Линолеум коммерческий гетерогенный: "ТАРКЕТТ CITY" (толщина 2 мм, толщина защитного слоя 0,6 мм, класс 34/43, пож. безопасность Г1, В2, РП1, Д2, Т2)
396 | ФССЦ-01.7.06.14-0034 | Лента полимерная (фторопластовая) для сварки линолеума |  |  | 100 м |  |  | 0,45832 | 99.4 |  | 45.56 | 4,53 | 206 | [7 empty] | Лента полимерная (фторопластовая) для сварки линолеума
397 | ФЕР11-01-040-03 | Устройство плинтусов поливинилхлоридных: на винтах самонарезающих |  |  | 4: 100 м; 7: 0,3245 | [7 empty] | Устройство плинтусов поливинилхлоридных: на винтах самонарезающих
|  | Объем=((5,89*2+11,45*2)-1,23-1) / 100 | [19 empty] | Объем=((5,89*2+11,45*2)-1,23-1) / 100
| 1 | ОТ |  |  | 8: 61.32; 10: 19.9; 11: 24,6; 12: 490 | [9 empty] | ОТ
| 2 | ЭМ |  |  | 8: 2.13; 10: 0.69; 11: 16,11; 12: 11 | [9 empty] | ЭМ
| 3 | в т.ч. ОТм |  |  | 8: 0.42; 10: 0.14; 11: 24,6; 12: 3 | [9 empty] | в т.ч. ОТм
| 4 | М |  |  | 8: 152.84; 10: 49.6; 11: 16,94; 12: 840 | [9 empty] | М
|  | ЗТ |  |  | 4: чел.-ч; 5: 6,68; 7: 2,16766 | [10 empty] | ЗТ
|  | ЗТм |  |  | 4: чел.-ч; 5: 0,04; 7: 0,01298 | [10 empty] | ЗТм
|  | Итого по расценке |  |  | 8: 216.29; 10: 70.19 | [11 empty] | Итого по расценке
|  | ФОТ |  |  | 10: 20.04; 12: 493 | [10 empty] | ФОТ
| Приказ № 812/пр от 21.12.2020 Прил. п.11, Приказ № 812/пр от 21.12.2020 п.25 | НР Полы |  |  | % | 112 | 0,9 | 100,8 |  |  | 20.2 |  | 497 | [10 empty] | НР Полы
| Приказ № 774/пр от 11.12.2020 Прил. п.11, Приказ № 774/пр от 11.12.2020 п.16 | СП Полы |  |  | % | 65 | 0,85 | 55,25 |  |  | 11.07 |  | 272 | [10 empty] | СП Полы
|  | Всего по позиции |  |  | 10: 101.46; 12: 2110 | [12 empty] | Всего по позиции
398 | ФССЦ-11.3.03.06-0001 | Плинтуса для полов пластиковые, 19х48 мм |  |  | м |  |  | 32,7745 | 12.3 |  | 403.13 | 5,68 | 2290 | [7 empty] | Плинтуса для полов пластиковые, 19х48 мм
Решетка радиаторные | [19 empty] | Решетка радиаторные
399 | ФЕР10-01-059-01 | Демонтаж радиаторных решеток. Установка столов, шкафов под мойки, холодильных шкафов и др. |  |  | 4: 100 шт; 7: 0,03 | [7 empty] | Демонтаж радиаторных решеток. Установка столов, шкафов под мойки, холодильных шкафов и др.
|  | Объем=3 / 100 | [19 empty] | Объем=3 / 100
| Приказ от 04.09.2019 № 519/пр табл.2 п.2 | Демонтаж (разборка) сборных деревянных конструкций ОЗП=0,8; ЭМ=0,8 к расх.; ЗПМ=0,8; МАТ=0 к расх.; ТЗ=0,8; ТЗМ=0,8 | [25 empty] | Демонтаж (разборка) сборных деревянных конструкций ОЗП=0,8; ЭМ=0,8 к расх.; ЗПМ=0,8; МАТ=0 к расх.; ТЗ=0,8; ТЗМ=0,8
| 1 | ОТ |  |  | 8: 542.95; 9: 0,8; 10: 13.03; 11: 24,6; 12: 321 | [9 empty] | ОТ
| 2 | ЭМ |  |  | 8: 216.38; 9: 0,8; 10: 5.19; 11: 15,3; 12: 79 | [9 empty] | ЭМ
| 3 | в т.ч. ОТм |  |  | 8: 52.01; 9: 0,8; 10: 1.25; 11: 24,6; 12: 31 | [9 empty] | в т.ч. ОТм
| 4 | М |  |  | 8: 1633.36; 9: 0; 10: 0; 11: 9,51 | [9 empty] | М
|  | ЗТ |  |  | 4: чел.-ч; 5: 67,7; 6: 0,8; 7: 1,6248 | [10 empty] | ЗТ
|  | ЗТм |  |  | 4: чел.-ч; 5: 4,2; 6: 0,8; 7: 0,1008 | [10 empty] | ЗТм
|  | Итого по расценке |  |  | 8: 2392.69; 10: 18.22 | [11 empty] | Итого по расценке
|  | ФОТ |  |  | 10: 14.28; 12: 352 | [10 empty] | ФОТ
| Приказ № 812/пр от 21.12.2020 Прил. п.10, Приказ № 812/пр от 21.12.2020 п.25 | НР Деревянные конструкции |  |  | % | 108 | 0,9 | 97,2 |  |  | 13.88 |  | 342 | [10 empty] | НР Деревянные конструкции
| Приказ № 774/пр от 11.12.2020 Прил. п.10, Приказ № 774/пр от 11.12.2020 п.16 | СП Деревянные конструкции |  |  | % | 55 | 0,85 | 46,75 |  |  | 6.68 |  | 165 | [10 empty] | СП Деревянные конструкции
|  | Всего по позиции |  |  | 10: 38.78; 12: 907 | [12 empty] | Всего по позиции
400 | ФЕРр69-57-1 | Установка декоративного деревянного экрана на регистры отопления |  |  | 4: м2; 7: 3,6 | [7 empty] | Установка декоративного деревянного экрана на регистры отопления
|  | Объем=1,5*0,6*4 | [19 empty] | Объем=1,5*0,6*4
| 1 | ОТ |  |  | 8: 4.77; 10: 17.17; 11: 24,6; 12: 422 | [9 empty] | ОТ
| 4 | М |  |  | 8: 2.13; 10: 7.67; 11: 16,68; 12: 128 | [9 empty] | М
|  | ЗТ |  |  | 4: чел.-ч; 5: 0,52; 7: 1,872 | [10 empty] | ЗТ
|  | Итого по расценке |  |  | 8: 6.9; 10: 24.84 | [11 empty] | Итого по расценке
|  | ФОТ |  |  | 10: 17.17; 12: 422 | [10 empty] | ФОТ
| Приказ № 812/пр от 21.12.2020 Прил. п.103 | НР Прочие ремонтно-строительные работы |  |  | 4: %; 5: 92; 7: 92; 10: 15.8; 12: 388 | [10 empty] | НР Прочие ремонтно-строительные работы
| Приказ № 774/пр от 11.12.2020 Прил. п.103 | СП Прочие ремонтно-строительные работы |  |  | 4: %; 5: 44; 7: 44; 10: 7.55; 12: 186 | [10 empty] | СП Прочие ремонтно-строительные работы
|  | Всего по позиции |  |  | 10: 48.19; 12: 1124 | [12 empty] | Всего по позиции
401 | ФССЦ-11.3.03.12-0004 | Решетка радиаторная из ПВХ, размер 0,6х1,5 м |  |  | м2 |  |  | 3,6 | 90.9 |  | 327.24 | 8,6 | 2814 | [7 empty] | Решетка радиаторная из ПВХ, размер 0,6х1,5 м
|  | Объем=1,5*0,6*4 | [19 empty] | Объем=1,5*0,6*4
Покраска радиаторов и труб | [19 empty] | Покраска радиаторов и труб
402 | ФЕРр62-32-4 | Окраска масляными составами ранее окрашенных поверхностей труб: чугунных за 2 раза |  |  | 4: 100 м2; 7: 0,0346 | [7 empty] | Окраска масляными составами ранее окрашенных поверхностей труб: чугунных за 2 раза
|  | Объем=((1,10*0,5)*2+3,14*0,25*3) / 100 | [19 empty] | Объем=((1,10*0,5)*2+3,14*0,25*3) / 100
| 1 | ОТ |  |  | 8: 405.31; 10: 14.02; 11: 24,6; 12: 345 | [9 empty] | ОТ
| 2 | ЭМ |  |  | 8: 0.66; 10: 0.02; 11: 16,39 | [9 empty] | ЭМ
| 3 | в т.ч. ОТм |  |  | 8: 0.12; 10: 0; 11: 24,6 | [9 empty] | в т.ч. ОТм
| 4 | М |  |  | 8: 151.04; 10: 5.23; 11: 5,6; 12: 29 | [9 empty] | М
|  | ЗТ |  |  | 4: чел.-ч; 5: 50,1; 7: 1,73346 | [10 empty] | ЗТ
|  | ЗТм |  |  | 4: чел.-ч; 5: 0,01; 7: 0,000346 | [10 empty] | ЗТм
|  | Итого по расценке |  |  | 8: 557.01; 10: 19.27 | [11 empty] | Итого по расценке
|  | ФОТ |  |  | 10: 14.02; 12: 345 | [10 empty] | ФОТ
| Приказ № 812/пр от 21.12.2020 Прил. п.96 | НР Малярные работы (ремонтно-строительные) |  |  | 4: %; 5: 90; 7: 90; 10: 12.62; 12: 311 | [10 empty] | НР Малярные работы (ремонтно-строительные)
| Приказ № 774/пр от 11.12.2020 Прил. п.96 | СП Малярные работы (ремонтно-строительные) |  |  | 4: %; 5: 46; 7: 46; 10: 6.45; 12: 159 | [10 empty] | СП Малярные работы (ремонтно-строительные)
|  | Всего по позиции |  |  | 10: 38.34; 12: 844 | [12 empty] | Всего по позиции
403 | ФССЦ-14.4.02.04-0001 | Краска для наружных работ МА-015, бежевая |  |  | т |  |  | 0,000557 | 14600 |  | 8.13 | 5,47 | 44 | [7 empty] | Краска для наружных работ МА-015, бежевая
Оштукатуривание стен | [19 empty] | Оштукатуривание стен
404 | ФЕРр67-9-1 | Смена: выключателей |  |  | 4: 100 шт; 7: 0,01 | [7 empty] | Смена: выключателей
|  | Объем=1 / 100 | [19 empty] | Объем=1 / 100
| 1 | ОТ |  |  | 8: 218.59; 10: 2.19; 11: 24,6; 12: 54 | [9 empty] | ОТ
|  | ЗТ |  |  | 4: чел.-ч; 5: 24,1; 7: 0,241 | [10 empty] | ЗТ
|  | Итого по расценке |  |  | 8: 218.59; 10: 2.19 | [11 empty] | Итого по расценке
|  | ФОТ |  |  | 10: 2.19; 12: 54 | [10 empty] | ФОТ
| Приказ № 812/пр от 21.12.2020 Прил. п.101 | НР Электромонтажные работы (ремонтно-строительные) |  |  | 4: %; 5: 91; 7: 91; 10: 1.99; 12: 49 | [10 empty] | НР Электромонтажные работы (ремонтно-строительные)
| Приказ № 774/пр от 11.12.2020 Прил. п.101 | СП Электромонтажные работы (ремонтно-строительные) |  |  | 4: %; 5: 48; 7: 48; 10: 1.05; 12: 26 | [10 empty] | СП Электромонтажные работы (ремонтно-строительные)
|  | Всего по позиции |  |  | 10: 5.23; 12: 129 | [12 empty] | Всего по позиции
405 | ФССЦ-20.4.01.02-0001 | Выключатель двухклавишный для скрытой проводки |  |  | 10 шт |  |  | 0,1 | 88.8 |  | 8.88 | 14,32 | 127 | [7 empty] | Выключатель двухклавишный для скрытой проводки
|  | Объем=1 / 10 | [19 empty] | Объем=1 / 10
406 | ФЕРр67-9-2 | Смена: розеток |  |  | 4: 100 шт; 7: 0,01 | [7 empty] | Смена: розеток
|  | Объем=1 / 100 | [19 empty] | Объем=1 / 100
| 1 | ОТ |  |  | 8: 218.59; 10: 2.19; 11: 24,6; 12: 54 | [9 empty] | ОТ
|  | ЗТ |  |  | 4: чел.-ч; 5: 24,1; 7: 0,241 | [10 empty] | ЗТ
|  | Итого по расценке |  |  | 8: 218.59; 10: 2.19 | [11 empty] | Итого по расценке
|  | ФОТ |  |  | 10: 2.19; 12: 54 | [10 empty] | ФОТ
| Приказ № 812/пр от 21.12.2020 Прил. п.101 | НР Электромонтажные работы (ремонтно-строительные) |  |  | 4: %; 5: 91; 7: 91; 10: 1.99; 12: 49 | [10 empty] | НР Электромонтажные работы (ремонтно-строительные)
| Приказ № 774/пр от 11.12.2020 Прил. п.101 | СП Электромонтажные работы (ремонтно-строительные) |  |  | 4: %; 5: 48; 7: 48; 10: 1.05; 12: 26 | [10 empty] | СП Электромонтажные работы (ремонтно-строительные)
|  | Всего по позиции |  |  | 10: 5.23; 12: 129 | [12 empty] | Всего по позиции
407 | ФССЦ-20.4.03.07-0021 | Розетка штепсельная с заземляющим контактом |  |  | 100 шт |  |  | 0,01 | 1983 |  | 19.83 | 5,62 | 111 | [7 empty] | Розетка штепсельная с заземляющим контактом
|  | Объем=1 / 100 | [19 empty] | Объем=1 / 100
408 | ФЕРр61-1-9 | Сплошное выравнивание штукатурки внутри здания (однослойная штукатурка) сухой растворной смесью (типа «Ветонит») толщиной до 10 мм для последующей окраски или оклейки обоями: стен |  |  | 4: 100 м2; 7: 0,9339 | [7 empty] | Сплошное выравнивание штукатурки внутри здания (однослойная штукатурка) сухой растворной смесью (типа «Ветонит») толщиной до 10 мм для последующей окраски или оклейки обоями: стен
|  | Объем=((5,89*2+11,45*2)*3,1-((1,78*1,72)*3+(2,3*1,23+2,1*1))) / 100 | [19 empty] | Объем=((5,89*2+11,45*2)*3,1-((1,78*1,72)*3+(2,3*1,23+2,1*1))) / 100
| 1 | ОТ |  |  | 8: 303.12; 10: 283.08; 11: 24,6; 12: 6964 | [9 empty] | ОТ
| 2 | ЭМ |  |  | 8: 17.16; 10: 16.03; 11: 17,02; 12: 273 | [9 empty] | ЭМ
| 3 | в т.ч. ОТм |  |  | 8: 10.18; 10: 9.51; 11: 24,6; 12: 234 | [9 empty] | в т.ч. ОТм
| 4 | М |  |  | 8: 1.25; 10: 1.17; 11: 16,51; 12: 19 | [9 empty] | М
|  | ЗТ |  |  | 4: чел.-ч; 5: 35,83; 7: 33,461637 | [10 empty] | ЗТ
|  | ЗТм |  |  | 4: чел.-ч; 5: 0,94; 7: 0,877866 | [10 empty] | ЗТм
|  | Итого по расценке |  |  | 8: 321.53; 10: 300.28 | [11 empty] | Итого по расценке
|  | ФОТ |  |  | 10: 292.59; 12: 7198 | [10 empty] | ФОТ
| Приказ № 812/пр от 21.12.2020 Прил. п.95 | НР Штукатурные работы (ремонтно-строительные) |  |  | 4: %; 5: 89; 7: 89; 10: 260.41; 12: 6406 | [10 empty] | НР Штукатурные работы (ремонтно-строительные)
| Приказ № 774/пр от 11.12.2020 Прил. п.95 | СП Штукатурные работы (ремонтно-строительные) |  |  | 4: %; 5: 44; 7: 44; 10: 128.74; 12: 3167 | [10 empty] | СП Штукатурные работы (ремонтно-строительные)
|  | Всего по позиции |  |  | 10: 689.43; 12: 16829 | [12 empty] | Всего по позиции
409 | ФССЦ-04.3.02.12-0002 | Смесь сухая штукатурная цементно-известково-песчаная "БИРСС 15" (марка М100) |  |  | т |  |  | 0,798485 | 931.37 |  | 743.68 | 15,6 | 11601 | [7 empty] | Смесь сухая штукатурная цементно-известково-песчаная "БИРСС 15" (марка М100)
410 | ФССЦ-14.4.01.02-0201 | Грунтовка: акриловая упрочняющая стабилизирующая глубокого проникновения "БИРСС Грунт М" |  |  | т |  |  | 0,01868 | 30554.42 |  | 570.76 | 4,04 | 2306 | [7 empty] | Грунтовка: акриловая упрочняющая стабилизирующая глубокого проникновения "БИРСС Грунт М"
|  | Объем=0,2*93,39/1000 | [19 empty] | Объем=0,2*93,39/1000
411 | ФЕР15-04-007-07 | Окраска водно-дисперсионными акриловыми составами высококачественная: по сборным конструкциям стен, подготовленным под окраску |  |  | 4: 100 м2; 7: 0,9339 | [7 empty] | Окраска водно-дисперсионными акриловыми составами высококачественная: по сборным конструкциям стен, подготовленным под окраску
| 1 | ОТ |  |  | 8: 424.76; 10: 396.68; 11: 24,6; 12: 9758 | [9 empty] | ОТ
| 2 | ЭМ |  |  | 8: 9.09; 10: 8.49; 11: 16,18; 12: 137 | [9 empty] | ЭМ
| 3 | в т.ч. ОТм |  |  | 8: 1.74; 10: 1.62; 11: 24,6; 12: 40 | [9 empty] | в т.ч. ОТм
| 4 | М |  |  | 8: 451.8; 10: 421.94; 11: 4,42; 12: 1865 | [9 empty] | М
|  | ЗТ |  |  | 4: чел.-ч; 5: 48,6; 7: 45,38754 | [10 empty] | ЗТ
|  | ЗТм |  |  | 4: чел.-ч; 5: 0,15; 7: 0,140085 | [10 empty] | ЗТм
|  | Итого по расценке |  |  | 8: 885.65; 10: 827.11 | [11 empty] | Итого по расценке
|  | ФОТ |  |  | 10: 398.3; 12: 9798 | [10 empty] | ФОТ
| Приказ № 812/пр от 21.12.2020 Прил. п.15, Приказ № 812/пр от 21.12.2020 п.25 | НР Отделочные работы |  |  | % | 100 | 0,9 | 90 |  |  | 358.47 |  | 8818 | [10 empty] | НР Отделочные работы
| Приказ № 774/пр от 11.12.2020 Прил. п.15, Приказ № 774/пр от 11.12.2020 п.16 | СП Отделочные работы |  |  | % | 49 | 0,85 | 41,65 |  |  | 165.89 |  | 4081 | [10 empty] | СП Отделочные работы
|  | Всего по позиции |  |  | 10: 1351.47; 12: 24659 | [12 empty] | Всего по позиции
412 | ФССЦ-14.3.02.01-0384 | Краска водно-дисперсионная акриловая, ВДА |  |  | т |  |  | 0,028017 | 7838.9 |  | 219.62 | 6,58 | 1445 | [7 empty] | Краска водно-дисперсионная акриловая, ВДА
413 | ФССЦ-14.4.01.02-0111 | Грунтовка акриловая: ДИВА-АГ |  |  | т |  |  | 0,018678 | 8239.75 |  | 153.9 | 4,06 | 625 | [7 empty] | Грунтовка акриловая: ДИВА-АГ
Вент. решетки | [19 empty] | Вент. решетки
414 | ФЕРр65-33-1 | Смена жалюзийных решеток |  |  | 4: 100 шт; 7: 0,03 | [7 empty] | Смена жалюзийных решеток
|  | Объем=3 / 100 | [19 empty] | Объем=3 / 100
| 1 | ОТ |  |  | 8: 394; 10: 11.82; 11: 24,6; 12: 291 | [9 empty] | ОТ
| 2 | ЭМ |  |  | 8: 0.31; 10: 0.01; 11: 11,87 | [9 empty] | ЭМ
| 3 | в т.ч. ОТм |  |  | 8: 0.14; 10: 0; 11: 24,6 | [9 empty] | в т.ч. ОТм
| 4 | М |  |  | 8: 36.55; 10: 1.1; 11: 4,93; 12: 5 | [9 empty] | М
|  | ЗТ |  |  | 4: чел.-ч; 5: 46,19; 7: 1,3857 | [10 empty] | ЗТ
|  | ЗТм |  |  | 4: чел.-ч; 5: 0,01; 7: 0,0003 | [10 empty] | ЗТм
|  | Итого по расценке |  |  | 8: 430.86; 10: 12.93 | [11 empty] | Итого по расценке
|  | ФОТ |  |  | 10: 11.82; 12: 291 | [10 empty] | ФОТ
| Приказ № 812/пр от 21.12.2020 Прил. п.99.2 | НР Внутренние санитарно-технические работы: смена труб, санприборов, запорной арматуры и другое (ремонтно-строительные) |  |  | 4: %; 5: 103; 7: 103; 10: 12.17; 12: 300 | [10 empty] | НР Внутренние санитарно-технические работы: смена труб, санприборов, запорной арматуры и другое (ремонтно-строительные)
| Приказ № 774/пр от 11.12.2020 Прил. п.99.2 | СП Внутренние санитарно-технические работы: смена труб, санприборов, запорной арматуры и другое (ремонтно-строительные) |  |  | 4: %; 5: 52; 7: 52; 10: 6.15; 12: 151 | [10 empty] | СП Внутренние санитарно-технические работы: смена труб, санприборов, запорной арматуры и другое (ремонтно-строительные)
|  | Всего по позиции |  |  | 10: 31.25; 12: 747 | [12 empty] | Всего по позиции
415 | ФССЦ-19.2.03.09-0041 | Решетки металлические, размер 200х200 мм |  |  | шт |  |  | 3 | 28 |  | 84 | 6,19 | 520 | [7 empty] | Решетки металлические, размер 200х200 мм
Потолок | [19 empty] | Потолок
416 | ФЕРр67-8-1 | Смена светильников: с лампами накаливания |  |  | 4: 100 шт; 7: 0,08 | [7 empty] | Смена светильников: с лампами накаливания
|  | Объем=8 / 100 | [19 empty] | Объем=8 / 100
| 1 | ОТ |  |  | 8: 857.14; 10: 68.57; 11: 24,6; 12: 1687 | [9 empty] | ОТ
| 2 | ЭМ |  |  | 8: 0.94; 10: 0.08; 11: 11,74; 12: 1 | [9 empty] | ЭМ
| 3 | в т.ч. ОТм |  |  | 8: 0.41; 10: 0.03; 11: 24,6; 12: 1 | [9 empty] | в т.ч. ОТм
|  | ЗТ |  |  | 4: чел.-ч; 5: 89,1; 7: 7,128 | [10 empty] | ЗТ
|  | ЗТм |  |  | 4: чел.-ч; 5: 0,03; 7: 0,0024 | [10 empty] | ЗТм
|  | Итого по расценке |  |  | 8: 858.08; 10: 68.65 | [11 empty] | Итого по расценке
|  | ФОТ |  |  | 10: 68.6; 12: 1688 | [10 empty] | ФОТ
| Приказ № 812/пр от 21.12.2020 Прил. п.101 | НР Электромонтажные работы (ремонтно-строительные) |  |  | 4: %; 5: 91; 7: 91; 10: 62.43; 12: 1536 | [10 empty] | НР Электромонтажные работы (ремонтно-строительные)
| Приказ № 774/пр от 11.12.2020 Прил. п.101 | СП Электромонтажные работы (ремонтно-строительные) |  |  | 4: %; 5: 48; 7: 48; 10: 32.93; 12: 810 | [10 empty] | СП Электромонтажные работы (ремонтно-строительные)
|  | Всего по позиции |  |  | 10: 164.01; 12: 4034 | [12 empty] | Всего по позиции
417 | ФССЦ-20.3.03.04-0484 | Светильники с люминесцентными лампами для общественных помещений потолочный с рассеивателем цельным из оргстекла, со стартерными ПРА, тип ЛПО02-4х40/П-01 УХЛ4 |  |  | шт |  |  | 8 | 205 |  | 1640 | 9,72 | 15941 | [7 empty] | Светильники с люминесцентными лампами для общественных помещений потолочный с рассеивателем цельным из оргстекла, со стартерными ПРА, тип ЛПО02-4х40/П-01 УХЛ4
418 | ФЕРр61-1-5 | Сплошное выравнивание штукатурки потолков цементно-известковым раствором при толщине намета: до 5 мм |  |  | 4: 100 м2; 7: 0,674 | [7 empty] | Сплошное выравнивание штукатурки потолков цементно-известковым раствором при толщине намета: до 5 мм
|  | Объем=67,4 / 100 | [19 empty] | Объем=67,4 / 100
| 1 | ОТ |  |  | 8: 309.46; 10: 208.58; 11: 24,6; 12: 5131 | [9 empty] | ОТ
| 2 | ЭМ |  |  | 8: 10.63; 10: 7.16; 11: 11,77; 12: 84 | [9 empty] | ЭМ
| 3 | в т.ч. ОТм |  |  | 8: 4.59; 10: 3.09; 11: 24,6; 12: 76 | [9 empty] | в т.ч. ОТм
| 4 | М |  |  | 8: 290.88; 10: 196.05; 11: 7,38; 12: 1447 | [9 empty] | М
|  | ЗТ |  |  | 4: чел.-ч; 5: 37,24; 7: 25,09976 | [10 empty] | ЗТ
|  | ЗТм |  |  | 4: чел.-ч; 5: 0,34; 7: 0,22916 | [10 empty] | ЗТм
|  | Итого по расценке |  |  | 8: 610.97; 10: 411.79 | [11 empty] | Итого по расценке
|  | ФОТ |  |  | 10: 211.67; 12: 5207 | [10 empty] | ФОТ
| Приказ № 812/пр от 21.12.2020 Прил. п.95 | НР Штукатурные работы (ремонтно-строительные) |  |  | 4: %; 5: 89; 7: 89; 10: 188.39; 12: 4634 | [10 empty] | НР Штукатурные работы (ремонтно-строительные)
| Приказ № 774/пр от 11.12.2020 Прил. п.95 | СП Штукатурные работы (ремонтно-строительные) |  |  | 4: %; 5: 44; 7: 44; 10: 93.13; 12: 2291 | [10 empty] | СП Штукатурные работы (ремонтно-строительные)
|  | Всего по позиции |  |  | 10: 693.31; 12: 13587 | [12 empty] | Всего по позиции
419 | ФЕР15-04-005-02 | Окраска поливинилацетатными водоэмульсионными составами простая по штукатурке и сборным конструкциям: потолков, подготовленным под окраску |  |  | 4: 100 м2; 7: 0,674 | [7 empty] | Окраска поливинилацетатными водоэмульсионными составами простая по штукатурке и сборным конструкциям: потолков, подготовленным под окраску
| 1 | ОТ |  |  | 8: 138.14; 10: 93.11; 11: 24,6; 12: 2291 | [9 empty] | ОТ
| 2 | ЭМ |  |  | 8: 6.22; 10: 4.19; 11: 16,25; 12: 68 | [9 empty] | ЭМ
| 3 | в т.ч. ОТм |  |  | 8: 1.18; 10: 0.8; 11: 24,6; 12: 20 | [9 empty] | в т.ч. ОТм
| 4 | М |  |  | 8: 47.69; 10: 32.14; 11: 3,08; 12: 99 | [9 empty] | М
|  | ЗТ |  |  | 4: чел.-ч; 5: 15,4; 7: 10,3796 | [10 empty] | ЗТ
|  | ЗТм |  |  | 4: чел.-ч; 5: 0,1; 7: 0,0674 | [10 empty] | ЗТм
|  | Итого по расценке |  |  | 8: 192.05; 10: 129.44 | [11 empty] | Итого по расценке
|  | ФОТ |  |  | 10: 93.91; 12: 2311 | [10 empty] | ФОТ
| Приказ № 812/пр от 21.12.2020 Прил. п.15, Приказ № 812/пр от 21.12.2020 п.25 | НР Отделочные работы |  |  | % | 100 | 0,9 | 90 |  |  | 84.52 |  | 2080 | [10 empty] | НР Отделочные работы
| Приказ № 774/пр от 11.12.2020 Прил. п.15, Приказ № 774/пр от 11.12.2020 п.16 | СП Отделочные работы |  |  | % | 49 | 0,85 | 41,65 |  |  | 39.11 |  | 963 | [10 empty] | СП Отделочные работы
|  | Всего по позиции |  |  | 10: 253.07; 12: 5501 | [12 empty] | Всего по позиции
420 | ФССЦ-14.3.02.01-0221 | Краска водоэмульсионная для внутренних работ ВАК-10 |  |  | т |  |  | 0,035048 | 14837.58 |  | 520.03 | 6,58 | 3422 | [7 empty] | Краска водоэмульсионная для внутренних работ ВАК-10
|  | Итого по разделу 22 Помещение №8 |  |  | 10: 55635.98 | [13 empty] | Итого по разделу 22 Помещение №8
Раздел 23. фундаменты | [18 empty] | Раздел 23. фундаменты
421 | ФЕР46-04-010-02 | Разборка покрытий полов: дощатых |  |  | 4: 100 м2; 7: 1,908 | [7 empty] | Разборка покрытий полов: дощатых
|  | Объем=(6*17,5+6*14,3) / 100 | [19 empty] | Объем=(6*17,5+6*14,3) / 100
| 1 | ОТ |  |  | 8: 238.13; 10: 454.35; 11: 24,6; 12: 11177 | [9 empty] | ОТ
| 2 | ЭМ |  |  | 8: 114.1; 10: 217.7; 11: 11,77; 12: 2562 | [9 empty] | ЭМ
| 3 | в т.ч. ОТм |  |  | 8: 49.28; 10: 94.03; 11: 24,6; 12: 2313 | [9 empty] | в т.ч. ОТм
|  | ЗТ |  |  | 4: чел.-ч; 5: 30,53; 7: 58,25124 | [10 empty] | ЗТ
|  | ЗТм |  |  | 4: чел.-ч; 5: 3,65; 7: 6,9642 | [10 empty] | ЗТм
|  | Итого по расценке |  |  | 8: 352.23; 10: 672.05 | [11 empty] | Итого по расценке
|  | ФОТ |  |  | 10: 548.38; 12: 13490 | [10 empty] | ФОТ
| Приказ № 812/пр от 21.12.2020 Прил. п.40.2 | НР Работы по реконструкции зданий и сооружений: разборка отдельных конструктивных элементов здания (сооружения), а также зданий (сооружений) в целом |  |  | 4: %; 5: 91; 7: 91; 10: 499.03; 12: 12276 | [10 empty] | НР Работы по реконструкции зданий и сооружений: разборка отдельных конструктивных элементов здания (сооружения), а также зданий (сооружений) в целом
| Приказ № 774/пр от 11.12.2020 Прил. п.40.2 | СП Работы по реконструкции зданий и сооружений: разборка отдельных конструктивных элементов здания (сооружения), а также зданий (сооружений) в целом |  |  | 4: %; 5: 52; 7: 52; 10: 285.16; 12: 7015 | [10 empty] | СП Работы по реконструкции зданий и сооружений: разборка отдельных конструктивных элементов здания (сооружения), а также зданий (сооружений) в целом
|  | Всего по позиции |  |  | 10: 1456.24; 12: 33030 | [12 empty] | Всего по позиции
422 | ФЕРр69-19-2 | Разборка горизонтальных поверхностей бетонных конструкций при помощи отбойных молотков, бетон марки: 150 |  |  | 4: м3; 7: 3,9 | [7 empty] | Разборка горизонтальных поверхностей бетонных конструкций при помощи отбойных молотков, бетон марки: 150
|  | Объем=32,5*1*0,12 | [19 empty] | Объем=32,5*1*0,12
| 1 | ОТ |  |  | 8: 149.19; 10: 581.84; 11: 24,6; 12: 14313 | [9 empty] | ОТ
| 2 | ЭМ |  |  | 8: 289.82; 10: 1130.3; 11: 2,38; 12: 2690 | [9 empty] | ЭМ
|  | ЗТ |  |  | 4: чел.-ч; 5: 17,49; 7: 68,211 | [10 empty] | ЗТ
|  | Итого по расценке |  |  | 8: 439.01; 10: 1712.14 | [11 empty] | Итого по расценке
|  | ФОТ |  |  | 10: 581.84; 12: 14313 | [10 empty] | ФОТ
| Приказ № 812/пр от 21.12.2020 Прил. п.103 | НР Прочие ремонтно-строительные работы |  |  | 4: %; 5: 92; 7: 92; 10: 535.29; 12: 13168 | [10 empty] | НР Прочие ремонтно-строительные работы
| Приказ № 774/пр от 11.12.2020 Прил. п.103 | СП Прочие ремонтно-строительные работы |  |  | 4: %; 5: 44; 7: 44; 10: 256.01; 12: 6298 | [10 empty] | СП Прочие ремонтно-строительные работы
|  | Всего по позиции |  |  | 10: 2503.44; 12: 36469 | [12 empty] | Всего по позиции
423 | ФЕРр51-2-3 | Разработка и обратная засыпка грунта вручную при подводке, смене или усилении фундаментов, грунты: 1-2 группы, без крепления |  |  | 4: 100 м3; 7: 1,055 | [7 empty] | Разработка и обратная засыпка грунта вручную при подводке, смене или усилении фундаментов, грунты: 1-2 группы, без крепления
|  | Объем=(36,5*1*2+32,5*1*1) / 100 | [19 empty] | Объем=(36,5*1*2+32,5*1*1) / 100
| 1 | ОТ |  |  | 8: 2751.21; 10: 2902.53; 11: 24,6; 12: 71402 | [9 empty] | ОТ
| 2 | ЭМ |  |  | 8: 0.66; 10: 0.7; 11: 16,39; 12: 11 | [9 empty] | ЭМ
| 3 | в т.ч. ОТм |  |  | 8: 0.12; 10: 0.13; 11: 24,6; 12: 3 | [9 empty] | в т.ч. ОТм
|  | ЗТ |  |  | 4: чел.-ч; 5: 346,5; 7: 365,5575 | [10 empty] | ЗТ
|  | ЗТм |  |  | 4: чел.-ч; 5: 0,01; 7: 0,01055 | [10 empty] | ЗТм
|  | Итого по расценке |  |  | 8: 2751.87; 10: 2903.23 | [11 empty] | Итого по расценке
|  | ФОТ |  |  | 10: 2902.66; 12: 71405 | [10 empty] | ФОТ
| Приказ № 812/пр от 21.12.2020 Прил. п.85.2 | НР Земляные работы, выполняемые ручным способом (ремонтно-строительные) |  |  | 4: %; 5: 87; 7: 87; 10: 2525.31; 12: 62122 | [10 empty] | НР Земляные работы, выполняемые ручным способом (ремонтно-строительные)
| Приказ № 774/пр от 11.12.2020 Прил. п.85.2 | СП Земляные работы, выполняемые ручным способом (ремонтно-строительные) |  |  | 4: %; 5: 40; 7: 40; 10: 1161.06; 12: 28562 | [10 empty] | СП Земляные работы, выполняемые ручным способом (ремонтно-строительные)
|  | Всего по позиции |  |  | 10: 6589.6; 12: 162097 | [12 empty] | Всего по позиции
424 | ФЕР46-01-001-01 | Усиление монолитными железобетонными обоймами: фундаментов |  |  | 4: м3; 7: 20,7 | [7 empty] | Усиление монолитными железобетонными обоймами: фундаментов
|  | Объем=36,5*0,15*2+32,5*0,15*2 | [19 empty] | Объем=36,5*0,15*2+32,5*0,15*2
| 1 | ОТ |  |  | 8: 179.16; 10: 3708.61; 11: 24,6; 12: 91232 | [9 empty] | ОТ
| 2 | ЭМ |  |  | 8: 49.87; 10: 1032.31; 11: 13,81; 12: 14256 | [9 empty] | ЭМ
| 3 | в т.ч. ОТм |  |  | 8: 7.17; 10: 148.42; 11: 24,6; 12: 3651 | [9 empty] | в т.ч. ОТм
| 4 | М |  |  | 8: 502.62; 10: 10404.23; 11: 12,67; 12: 131822 | [9 empty] | М
|  | ЗТ |  |  | 4: чел.-ч; 5: 21,56; 7: 446,292 | [10 empty] | ЗТ
|  | ЗТм |  |  | 4: чел.-ч; 5: 0,58; 7: 12,006 | [10 empty] | ЗТм
|  | Итого по расценке |  |  | 8: 731.65; 10: 15145.15 | [11 empty] | Итого по расценке
|  | ФОТ |  |  | 10: 3857.03; 12: 94883 | [10 empty] | ФОТ
| Приказ № 812/пр от 21.12.2020 Прил. п.40.1 | НР Работы по реконструкции зданий и сооружений: усиление и замена существующих конструкций, возведение отдельных конструктивных элементов |  |  | 4: %; 5: 103; 7: 103; 10: 3972.74; 12: 97729 | [10 empty] | НР Работы по реконструкции зданий и сооружений: усиление и замена существующих конструкций, возведение отдельных конструктивных элементов
| Приказ № 774/пр от 11.12.2020 Прил. п.40.1 | СП Работы по реконструкции зданий и сооружений: усиление и замена существующих конструкций, возведение отдельных конструктивных элементов |  |  | 4: %; 5: 59; 7: 59; 10: 2275.65; 12: 55981 | [10 empty] | СП Работы по реконструкции зданий и сооружений: усиление и замена существующих конструкций, возведение отдельных конструктивных элементов
|  | Всего по позиции |  |  | 10: 21393.54; 12: 391020 | [12 empty] | Всего по позиции
425 | ФССЦ-08.4.03.03-0003 | Сталь арматурная рифленая свариваемая, класс A500С, диаметр 10 мм (масса 0,617кг/м) |  |  | т |  |  | 2,554794 | 5802.77 |  | 14824.88 | 17,42 | 258249 | [7 empty] | Сталь арматурная рифленая свариваемая, класс A500С, диаметр 10 мм (масса 0,617кг/м)
|  | Объем=21,114*0,121 | [19 empty] | Объем=21,114*0,121
426 | ФССЦ-04.1.02.05-0004 | Смеси бетонные тяжелого бетона (БСТ), класс В10 (М150) |  |  | м3 |  |  | 21,1916 | 490 |  | 10383.88 | 8,88 | 92209 | [7 empty] | Смеси бетонные тяжелого бетона (БСТ), класс В10 (М150)
427 | ФЕР01-01-013-07 | Разработка грунта с погрузкой на автомобили-самосвалы экскаваторами с ковшом вместимостью: 0,65 (0,5-1) м3, группа грунтов 1 |  |  | 4: 1000 м3; 7: 0,0848 | [7 empty] | Разработка грунта с погрузкой на автомобили-самосвалы экскаваторами с ковшом вместимостью: 0,65 (0,5-1) м3, группа грунтов 1
|  | Объем=(1,055*100-20,7) / 1000 | [19 empty] | Объем=(1,055*100-20,7) / 1000
| 1 | ОТ |  |  | 8: 62.4; 10: 5.29; 11: 24,6; 12: 130 | [9 empty] | ОТ
| 2 | ЭМ |  |  | 8: 2464.31; 10: 208.97; 11: 12,96; 12: 2708 | [9 empty] | ЭМ
| 3 | в т.ч. ОТм |  |  | 8: 313.2; 10: 26.56; 11: 24,6; 12: 653 | [9 empty] | в т.ч. ОТм
| 4 | М |  |  | 8: 3.25; 10: 0.28; 11: 22,26; 12: 6 | [9 empty] | М
|  | ЗТ |  |  | 4: чел.-ч; 5: 8; 7: 0,6784 | [10 empty] | ЗТ
|  | ЗТм |  |  | 4: чел.-ч; 5: 23,2; 7: 1,96736 | [10 empty] | ЗТм
|  | Итого по расценке |  |  | 8: 2529.96; 10: 214.54 | [11 empty] | Итого по расценке
|  | ФОТ |  |  | 10: 31.85; 12: 783 | [10 empty] | ФОТ
| Приказ № 812/пр от 21.12.2020 Прил. п.1.1, Приказ № 812/пр от 21.12.2020 п.25 | НР Земляные работы, выполняемые механизированным способом |  |  | % | 92 | 0,9 | 82,8 |  |  | 26.37 |  | 648 | [10 empty] | НР Земляные работы, выполняемые механизированным способом
| Приказ № 774/пр от 11.12.2020 Прил. п.1.1, Приказ № 774/пр от 11.12.2020 п.16 | СП Земляные работы, выполняемые механизированным способом |  |  | % | 46 | 0,85 | 39,1 |  |  | 12.45 |  | 306 | [10 empty] | СП Земляные работы, выполняемые механизированным способом
|  | Всего по позиции |  |  | 10: 253.36; 12: 3798 | [12 empty] | Всего по позиции
Перевозка | [19 empty] | Перевозка
428 | ФССЦпг-03-21-01-001 | Перевозка грузов автомобилями-самосвалами грузоподъемностью 10 т работающих вне карьера на расстояние: I класс груза до 1 км (Вывоз грунта во временный отвал) |  |  | 1 т груза |  |  | 135,68 | 2.91 |  | 394.83 | 14,12 | 5575 | [7 empty] | Перевозка грузов автомобилями-самосвалами грузоподъемностью 10 т работающих вне карьера на расстояние: I класс груза до 1 км (Вывоз грунта во временный отвал)
|  | Объем=0,0848*1000*1,6 | [19 empty] | Объем=0,0848*1000*1,6
429 | ФССЦпг-03-33-01-041 | Перевозка бетонных смесей и строительных растворов, готовых к употреблению, автобетоносмесителем 6 м3: I класс груза до 41 км |  |  | 1 т груза |  |  | 50,6736 | 33.1 | 1,5 | 2515.94 | 6,39 | 16077 | [7 empty] | Перевозка бетонных смесей и строительных растворов, готовых к употреблению, автобетоносмесителем 6 м3: I класс груза до 41 км
|  | Объем=21,114*2,4 | [19 empty] | Объем=21,114*2,4
| Прил.4 | При перевозке грузов специализированным подвижным составом: Автомобили-цементовозы ПЗ=1,5 (ОЗП=1,5; ЭМ=1,5; ЗПМ=1,5; МАТ=1,5) | [25 empty] | При перевозке грузов специализированным подвижным составом: Автомобили-цементовозы ПЗ=1,5 (ОЗП=1,5; ЭМ=1,5; ЗПМ=1,5; МАТ=1,5)
|  | Итого по разделу 23 фундаменты |  |  | 10: 60315.71 | [13 empty] | Итого по разделу 23 фундаменты
Раздел 24. канализация | [18 empty] | Раздел 24. канализация
430 | ФЕРр65-2-2 | Разборка трубопроводов из чугунных канализационных труб диаметром: 100 мм |  |  | 4: 100 м; 7: 0,5 | [7 empty] | Разборка трубопроводов из чугунных канализационных труб диаметром: 100 мм
|  | Объем=50/100 | [19 empty] | Объем=50/100
| 1 | ОТ |  |  | 8: 721.64; 10: 360.82; 11: 24,6; 12: 8876 | [9 empty] | ОТ
| 2 | ЭМ |  |  | 8: 10; 10: 5; 11: 11,78; 12: 59 | [9 empty] | ЭМ
| 3 | в т.ч. ОТм |  |  | 8: 4.32; 10: 2.16; 11: 24,6; 12: 53 | [9 empty] | в т.ч. ОТм
|  | ЗТ |  |  | 4: чел.-ч; 5: 85,3; 7: 42,65 | [10 empty] | ЗТ
|  | ЗТм |  |  | 4: чел.-ч; 5: 0,32; 7: 0,16 | [10 empty] | ЗТм
|  | Итого по расценке |  |  | 8: 731.64; 10: 365.82 | [11 empty] | Итого по расценке
|  | ФОТ |  |  | 10: 362.98; 12: 8929 | [10 empty] | ФОТ
| Приказ № 812/пр от 21.12.2020 Прил. п.99.1 | НР Внутренние санитарно-технические работы: демонтаж и разборка (ремонтно-строительные) |  |  | 4: %; 5: 87; 7: 87; 10: 315.79; 12: 7768 | [10 empty] | НР Внутренние санитарно-технические работы: демонтаж и разборка (ремонтно-строительные)
| Приказ № 774/пр от 11.12.2020 Прил. п.99.1 | СП Внутренние санитарно-технические работы: демонтаж и разборка (ремонтно-строительные) |  |  | 4: %; 5: 44; 7: 44; 10: 159.71; 12: 3929 | [10 empty] | СП Внутренние санитарно-технические работы: демонтаж и разборка (ремонтно-строительные)
|  | Всего по позиции |  |  | 10: 841.32; 12: 20632 | [12 empty] | Всего по позиции
431 | ФЕРр65-2-1 | Разборка трубопроводов из чугунных канализационных труб диаметром: 50 мм |  |  | 4: 100 м; 7: 0,25 | [7 empty] | Разборка трубопроводов из чугунных канализационных труб диаметром: 50 мм
|  | Объем=25/100 | [19 empty] | Объем=25/100
| 1 | ОТ |  |  | 8: 582.05; 10: 145.51; 11: 24,6; 12: 3580 | [9 empty] | ОТ
| 2 | ЭМ |  |  | 8: 5; 10: 1.25; 11: 11,78; 12: 15 | [9 empty] | ЭМ
| 3 | в т.ч. ОТм |  |  | 8: 2.16; 10: 0.54; 11: 24,6; 12: 13 | [9 empty] | в т.ч. ОТм
|  | ЗТ |  |  | 4: чел.-ч; 5: 68,8; 7: 17,2 | [10 empty] | ЗТ
|  | ЗТм |  |  | 4: чел.-ч; 5: 0,16; 7: 0,04 | [10 empty] | ЗТм
|  | Итого по расценке |  |  | 8: 587.05; 10: 146.76 | [11 empty] | Итого по расценке
|  | ФОТ |  |  | 10: 146.05; 12: 3593 | [10 empty] | ФОТ
| Приказ № 812/пр от 21.12.2020 Прил. п.99.1 | НР Внутренние санитарно-технические работы: демонтаж и разборка (ремонтно-строительные) |  |  | 4: %; 5: 87; 7: 87; 10: 127.06; 12: 3126 | [10 empty] | НР Внутренние санитарно-технические работы: демонтаж и разборка (ремонтно-строительные)
| Приказ № 774/пр от 11.12.2020 Прил. п.99.1 | СП Внутренние санитарно-технические работы: демонтаж и разборка (ремонтно-строительные) |  |  | 4: %; 5: 44; 7: 44; 10: 64.26; 12: 1581 | [10 empty] | СП Внутренние санитарно-технические работы: демонтаж и разборка (ремонтно-строительные)
|  | Всего по позиции |  |  | 10: 338.08; 12: 8302 | [12 empty] | Всего по позиции
432 | ФЕР16-04-004-02 | Прокладка внутренних трубопроводов канализации из полипропиленовых труб диаметром: 110 мм |  |  | 4: 100 м; 7: 0,5 | [7 empty] | Прокладка внутренних трубопроводов канализации из полипропиленовых труб диаметром: 110 мм
|  | Объем=50/100 | [19 empty] | Объем=50/100
| 1 | ОТ |  |  | 8: 524.8; 10: 262.4; 11: 24,6; 12: 6455 | [9 empty] | ОТ
| 2 | ЭМ |  |  | 8: 41.24; 10: 20.62; 11: 12,57; 12: 259 | [9 empty] | ЭМ
| 3 | в т.ч. ОТм |  |  | 8: 5.87; 10: 2.94; 11: 24,6; 12: 72 | [9 empty] | в т.ч. ОТм
| 4 | М |  |  | 8: 58.29; 10: 29.15; 11: 6,71; 12: 196 | [9 empty] | М
|  | ЗТ |  |  | 4: чел.-ч; 5: 55,83; 7: 27,915 | [10 empty] | ЗТ
|  | ЗТм |  |  | 4: чел.-ч; 5: 0,46; 7: 0,23 | [10 empty] | ЗТм
|  | Итого по расценке |  |  | 8: 624.33; 10: 312.17 | [11 empty] | Итого по расценке
|  | ФОТ |  |  | 10: 265.34; 12: 6527 | [10 empty] | ФОТ
| Приказ № 812/пр от 21.12.2020 Прил. п.16, Приказ № 812/пр от 21.12.2020 п.25 | НР Сантехнические работы - внутренние (трубопроводы, водопровод, канализация, отопление, газоснабжение, вентиляция и кондиционирование воздуха) |  |  | % | 121 | 0,9 | 108,9 |  |  | 288.96 |  | 7108 | [10 empty] | НР Сантехнические работы - внутренние (трубопроводы, водопровод, канализация, отопление, газоснабжение, вентиляция и кондиционирование воздуха)
| Приказ № 774/пр от 11.12.2020 Прил. п.16, Приказ № 774/пр от 11.12.2020 п.16 | СП Сантехнические работы - внутренние (трубопроводы, водопровод, канализация, отопление, газоснабжение, вентиляция и кондиционирование воздуха) |  |  | % | 72 | 0,85 | 61,2 |  |  | 162.39 |  | 3995 | [10 empty] | СП Сантехнические работы - внутренние (трубопроводы, водопровод, канализация, отопление, газоснабжение, вентиляция и кондиционирование воздуха)
|  | Всего по позиции |  |  | 10: 763.52; 12: 18013 | [12 empty] | Всего по позиции
433 | ФССЦ-24.3.05.15-0102 | Тройник полипропиленовый для систем водоотведения, диаметр 110 мм |  |  | шт |  |  | 12 | 20.8 |  | 249.6 | 4,18 | 1043 | [7 empty] | Тройник полипропиленовый для систем водоотведения, диаметр 110 мм
434 | ФССЦ-24.3.05.16-0138 | Угольник полипропиленовый 90 град., диаметр 110 мм |  |  | шт |  |  | 27 | 50.41 |  | 1361.07 | 7,66 | 10426 | [7 empty] | Угольник полипропиленовый 90 град., диаметр 110 мм
435 | ФССЦ-24.3.02.02-0004 | Трубы полипропиленовые для систем водоотведения, диаметр 110 мм |  |  | м |  |  | 49,9 | 43.52 |  | 2171.65 | 4,77 | 10359 | [7 empty] | Трубы полипропиленовые для систем водоотведения, диаметр 110 мм
436 | ФЕР16-04-004-01 | Прокладка внутренних трубопроводов канализации из полипропиленовых труб диаметром: 50 мм |  |  | 4: 100 м; 7: 0,25 | [7 empty] | Прокладка внутренних трубопроводов канализации из полипропиленовых труб диаметром: 50 мм
|  | Объем=25/100 | [19 empty] | Объем=25/100
| 1 | ОТ |  |  | 8: 563.25; 10: 140.81; 11: 24,6; 12: 3464 | [9 empty] | ОТ
| 2 | ЭМ |  |  | 8: 8.98; 10: 2.25; 11: 12,62; 12: 28 | [9 empty] | ЭМ
| 3 | в т.ч. ОТм |  |  | 8: 1.27; 10: 0.32; 11: 24,6; 12: 8 | [9 empty] | в т.ч. ОТм
| 4 | М |  |  | 8: 27.16; 10: 6.79; 11: 6,62; 12: 45 | [9 empty] | М
|  | ЗТ |  |  | 4: чел.-ч; 5: 59,92; 7: 14,98 | [10 empty] | ЗТ
|  | ЗТм |  |  | 4: чел.-ч; 5: 0,1; 7: 0,025 | [10 empty] | ЗТм
|  | Итого по расценке |  |  | 8: 599.39; 10: 149.85 | [11 empty] | Итого по расценке
|  | ФОТ |  |  | 10: 141.13; 12: 3472 | [10 empty] | ФОТ
| Приказ № 812/пр от 21.12.2020 Прил. п.16, Приказ № 812/пр от 21.12.2020 п.25 | НР Сантехнические работы - внутренние (трубопроводы, водопровод, канализация, отопление, газоснабжение, вентиляция и кондиционирование воздуха) |  |  | % | 121 | 0,9 | 108,9 |  |  | 153.69 |  | 3781 | [10 empty] | НР Сантехнические работы - внутренние (трубопроводы, водопровод, канализация, отопление, газоснабжение, вентиляция и кондиционирование воздуха)
| Приказ № 774/пр от 11.12.2020 Прил. п.16, Приказ № 774/пр от 11.12.2020 п.16 | СП Сантехнические работы - внутренние (трубопроводы, водопровод, канализация, отопление, газоснабжение, вентиляция и кондиционирование воздуха) |  |  | % | 72 | 0,85 | 61,2 |  |  | 86.37 |  | 2125 | [10 empty] | СП Сантехнические работы - внутренние (трубопроводы, водопровод, канализация, отопление, газоснабжение, вентиляция и кондиционирование воздуха)
|  | Всего по позиции |  |  | 10: 389.91; 12: 9443 | [12 empty] | Всего по позиции
437 | ФССЦ-24.3.02.02-0003 | Трубы полипропиленовые для систем водоотведения, диаметр 50 мм |  |  | м |  |  | 24,95 | 10.38 |  | 258.98 | 7,13 | 1847 | [7 empty] | Трубы полипропиленовые для систем водоотведения, диаметр 50 мм
438 | ФССЦ-24.3.05.15-0101 | Тройник полипропиленовый для систем водоотведения, диаметр 50 мм |  |  | шт |  |  | 17 | 7.95 |  | 135.15 | 4,28 | 578 | [7 empty] | Тройник полипропиленовый для систем водоотведения, диаметр 50 мм
439 | ФССЦ-24.3.05.16-0134 | Угольник 90° из сополимера полипропилена РР-R тип 3 (PRC-R), наружный диаметр 50мм |  |  | шт |  |  | 32 | 5.65 |  | 180.8 | 9,45 | 1709 | [7 empty] | Угольник 90° из сополимера полипропилена РР-R тип 3 (PRC-R), наружный диаметр 50мм
|  | Итого по разделу 24 канализация |  |  | 10: 6690.08 | [13 empty] | Итого по разделу 24 канализация
Раздел 25. водоотвод | [18 empty] | Раздел 25. водоотвод
440 | ФЕР01-01-013-14 | Разработка грунта с погрузкой на автомобили-самосвалы экскаваторами с ковшом вместимостью: 0,5 (0,5-0,63) м3, группа грунтов 2 |  |  | 4: 1000 м3; 7: 0,0205 | [7 empty] | Разработка грунта с погрузкой на автомобили-самосвалы экскаваторами с ковшом вместимостью: 0,5 (0,5-0,63) м3, группа грунтов 2
|  | Объем=(0,5*0,5*82) / 1000 | [19 empty] | Объем=(0,5*0,5*82) / 1000
| 1 | ОТ |  |  | 8: 101.4; 10: 2.08; 11: 24,6; 12: 51 | [9 empty] | ОТ
| 2 | ЭМ |  |  | 8: 3563.26; 10: 73.05; 11: 10,73; 12: 784 | [9 empty] | ЭМ
| 3 | в т.ч. ОТм |  |  | 8: 507.6; 10: 10.41; 11: 24,6; 12: 256 | [9 empty] | в т.ч. ОТм
| 4 | М |  |  | 8: 4.34; 10: 0.09; 11: 22,22; 12: 2 | [9 empty] | М
|  | ЗТ |  |  | 4: чел.-ч; 5: 13; 7: 0,2665 | [10 empty] | ЗТ
|  | ЗТм |  |  | 4: чел.-ч; 5: 37,6; 7: 0,7708 | [10 empty] | ЗТм
|  | Итого по расценке |  |  | 8: 3669; 10: 75.22 | [11 empty] | Итого по расценке
|  | ФОТ |  |  | 10: 12.49; 12: 307 | [10 empty] | ФОТ
| Приказ № 812/пр от 21.12.2020 Прил. п.1.1, Приказ № 812/пр от 21.12.2020 п.25 | НР Земляные работы, выполняемые механизированным способом |  |  | % | 92 | 0,9 | 82,8 |  |  | 10.34 |  | 254 | [10 empty] | НР Земляные работы, выполняемые механизированным способом
| Приказ № 774/пр от 11.12.2020 Прил. п.1.1, Приказ № 774/пр от 11.12.2020 п.16 | СП Земляные работы, выполняемые механизированным способом |  |  | % | 46 | 0,85 | 39,1 |  |  | 4.88 |  | 120 | [10 empty] | СП Земляные работы, выполняемые механизированным способом
|  | Всего по позиции |  |  | 10: 90.44; 12: 1211 | [12 empty] | Всего по позиции
441 | ФЕР27-02-021-01 | Устройство дренажа под дорожной конструкцией из полиэтиленовых дренажных гофрированных труб диаметром 160 мм: с укладкой геотекстиля |  |  | 4: 100 м; 7: 0,82 | [7 empty] | Устройство дренажа под дорожной конструкцией из полиэтиленовых дренажных гофрированных труб диаметром 160 мм: с укладкой геотекстиля
|  | Объем=82 / 100 | [19 empty] | Объем=82 / 100
| 1 | ОТ |  |  | 8: 216.46; 10: 177.5; 11: 24,6; 12: 4367 | [9 empty] | ОТ
| 2 | ЭМ |  |  | 8: 487.13; 10: 399.45; 11: 10,04; 12: 4010 | [9 empty] | ЭМ
| 3 | в т.ч. ОТм |  |  | 8: 20.72; 10: 16.99; 11: 24,6; 12: 418 | [9 empty] | в т.ч. ОТм
|  | ЗТ |  |  | 4: чел.-ч; 5: 26,27; 7: 21,5414 | [10 empty] | ЗТ
|  | ЗТм |  |  | 4: чел.-ч; 5: 2,06; 7: 1,6892 | [10 empty] | ЗТм
|  | Итого по расценке |  |  | 8: 703.59; 10: 576.95 | [11 empty] | Итого по расценке
|  | ФОТ |  |  | 10: 194.49; 12: 4785 | [10 empty] | ФОТ
| Приказ № 812/пр от 21.12.2020 Прил. п.21 (в ред. пр. № 636/пр от 02.09.2021), Приказ № 812/пр от 21.12.2020 п.25 | НР Автомобильные дороги |  |  | % | 147 | 0,9 | 132,3 |  |  | 257.31 |  | 6331 | [10 empty] | НР Автомобильные дороги
| Приказ № 774/пр от 11.12.2020 Прил. п.21, Приказ № 774/пр от 11.12.2020 п.16 | СП Автомобильные дороги |  |  | % | 95 | 0,85 | 80,75 |  |  | 157.05 |  | 3864 | [10 empty] | СП Автомобильные дороги
|  | Всего по позиции |  |  | 10: 991.31; 12: 18572 | [12 empty] | Всего по позиции
442 | ФССЦ-01.7.12.05-0034 | Нетканый геотекстиль: Typar SF 49 |  |  | м2 |  |  | 196,8 | 10.44 |  | 2054.59 | 8,96 | 18409 | [7 empty] | Нетканый геотекстиль: Typar SF 49
|  | Объем=0,6*82*4 | [19 empty] | Объем=0,6*82*4
443 | ФССЦ-02.2.05.04-1787 | Щебень М 1200, фракция 20-40 мм, группа 2 |  |  | м3 |  |  | 18,852 | 123.51 |  | 2328.41 | 22,24 | 51784 | [7 empty] | Щебень М 1200, фракция 20-40 мм, группа 2
|  | Объем=(0,5*0,5*82)-(3,14*0,08^2*82) | [19 empty] | Объем=(0,5*0,5*82)-(3,14*0,08^2*82)
444 | ФССЦ-24.3.03.06-0012 | Трубы дренажные полиэтиленовые (ПНД) гофрированные с геотекстилем диаметром 160 мм |  |  | м |  |  | 82,656 | 44.64 |  | 3689.76 | 2,78 | 10258 | [7 empty] | Трубы дренажные полиэтиленовые (ПНД) гофрированные с геотекстилем диаметром 160 мм
Перевозка | [19 empty] | Перевозка
445 | ФССЦпг-03-21-01-001 | Перевозка грузов автомобилями-самосвалами грузоподъемностью 10 т работающих вне карьера на расстояние: I класс груза до 1 км (Вывоз грунта во временный отвал) |  |  | 1 т груза |  |  | 30,75 | 2.91 |  | 89.48 | 14,12 | 1263 | [7 empty] | Перевозка грузов автомобилями-самосвалами грузоподъемностью 10 т работающих вне карьера на расстояние: I класс груза до 1 км (Вывоз грунта во временный отвал)
|  | Объем=20,5*1,5 | [19 empty] | Объем=20,5*1,5
446 | ФССЦпг-03-21-01-071 | Перевозка грузов автомобилями-самосвалами грузоподъемностью 10 т работающих вне карьера на расстояние: I класс груза до 71 км (Щебень с Глазова) |  |  | 1 т груза |  |  | 25,45 | 35.43 |  | 901.69 | 14,12 | 12732 | [7 empty] | Перевозка грузов автомобилями-самосвалами грузоподъемностью 10 т работающих вне карьера на расстояние: I класс груза до 71 км (Щебень с Глазова)
|  | Объем=18,852*1,35 | [19 empty] | Объем=18,852*1,35
447 | ФССЦпг-03-21-01-030 | Перевозка грузов автомобилями-самосвалами грузоподъемностью 10 т работающих вне карьера на расстояние: I класс груза до 30 км |  |  | 1 т груза |  |  | -25,45 | 19.29 |  | -490.93 | 14,12 | -6932 | [7 empty] | Перевозка грузов автомобилями-самосвалами грузоподъемностью 10 т работающих вне карьера на расстояние: I класс груза до 30 км
|  | Итого по разделу 25 водоотвод |  |  | 10: 9654.75 | [13 empty] | Итого по разделу 25 водоотвод
Раздел 26. крыльцо 3 шт | [18 empty] | Раздел 26. крыльцо 3 шт
448 | ФЕР46-04-001-04 | Разборка: кирпичных стен |  |  | 4: м3; 7: 9,82 | [7 empty] | Разборка: кирпичных стен
| 1 | ОТ |  |  | 8: 62.91; 10: 617.78; 11: 24,6; 12: 15197 | [9 empty] | ОТ
| 2 | ЭМ |  |  | 8: 59.65; 10: 585.76; 11: 4,37; 12: 2560 | [9 empty] | ЭМ
|  | ЗТ |  |  | 4: чел.-ч; 5: 7,1; 7: 69,722 | [10 empty] | ЗТ
|  | Итого по расценке |  |  | 8: 122.56; 10: 1203.54 | [11 empty] | Итого по расценке
|  | ФОТ |  |  | 10: 617.78; 12: 15197 | [10 empty] | ФОТ
| Приказ № 812/пр от 21.12.2020 Прил. п.40.2 | НР Работы по реконструкции зданий и сооружений: разборка отдельных конструктивных элементов здания (сооружения), а также зданий (сооружений) в целом |  |  | 4: %; 5: 91; 7: 91; 10: 562.18; 12: 13829 | [10 empty] | НР Работы по реконструкции зданий и сооружений: разборка отдельных конструктивных элементов здания (сооружения), а также зданий (сооружений) в целом
| Приказ № 774/пр от 11.12.2020 Прил. п.40.2 | СП Работы по реконструкции зданий и сооружений: разборка отдельных конструктивных элементов здания (сооружения), а также зданий (сооружений) в целом |  |  | 4: %; 5: 52; 7: 52; 10: 321.25; 12: 7902 | [10 empty] | СП Работы по реконструкции зданий и сооружений: разборка отдельных конструктивных элементов здания (сооружения), а также зданий (сооружений) в целом
|  | Всего по позиции |  |  | 10: 2086.97; 12: 39488 | [12 empty] | Всего по позиции
449 | ФЕР46-04-001-03 | Разборка: железобетонных фундаментов |  |  | 4: м3; 7: 0,792 | [7 empty] | Разборка: железобетонных фундаментов
| 1 | ОТ |  |  | 8: 120.81; 10: 95.68; 11: 24,6; 12: 2354 | [9 empty] | ОТ
| 2 | ЭМ |  |  | 8: 294.96; 10: 233.61; 11: 4,37; 12: 1021 | [9 empty] | ЭМ
| 4 | М |  |  | 8: 22.45; 10: 17.78; 11: 23,67; 12: 421 | [9 empty] | М
|  | ЗТ |  |  | 4: чел.-ч; 5: 13,32; 7: 10,54944 | [10 empty] | ЗТ
|  | Итого по расценке |  |  | 8: 438.22; 10: 347.07 | [11 empty] | Итого по расценке
|  | ФОТ |  |  | 10: 95.68; 12: 2354 | [10 empty] | ФОТ
| Приказ № 812/пр от 21.12.2020 Прил. п.40.2 | НР Работы по реконструкции зданий и сооружений: разборка отдельных конструктивных элементов здания (сооружения), а также зданий (сооружений) в целом |  |  | 4: %; 5: 91; 7: 91; 10: 87.07; 12: 2142 | [10 empty] | НР Работы по реконструкции зданий и сооружений: разборка отдельных конструктивных элементов здания (сооружения), а также зданий (сооружений) в целом
| Приказ № 774/пр от 11.12.2020 Прил. п.40.2 | СП Работы по реконструкции зданий и сооружений: разборка отдельных конструктивных элементов здания (сооружения), а также зданий (сооружений) в целом |  |  | 4: %; 5: 52; 7: 52; 10: 49.75; 12: 1224 | [10 empty] | СП Работы по реконструкции зданий и сооружений: разборка отдельных конструктивных элементов здания (сооружения), а также зданий (сооружений) в целом
|  | Всего по позиции |  |  | 10: 483.89; 12: 7162 | [12 empty] | Всего по позиции
450 | ФЕР46-04-014-02 | Разборка ступеней: на сплошном основании |  |  | 4: 100 м ступеней; 7: 0,36 | [7 empty] | Разборка ступеней: на сплошном основании
|  | Объем=36/100 | [19 empty] | Объем=36/100
| 1 | ОТ |  |  | 8: 785.78; 10: 282.88; 11: 24,6; 12: 6959 | [9 empty] | ОТ
| 2 | ЭМ |  |  | 8: 66.4; 10: 23.9; 11: 4,37; 12: 104 | [9 empty] | ЭМ
|  | ЗТ |  |  | 4: чел.-ч; 5: 92,12; 7: 33,1632 | [10 empty] | ЗТ
|  | Итого по расценке |  |  | 8: 852.18; 10: 306.78 | [11 empty] | Итого по расценке
|  | ФОТ |  |  | 10: 282.88; 12: 6959 | [10 empty] | ФОТ
| Приказ № 812/пр от 21.12.2020 Прил. п.40.2 | НР Работы по реконструкции зданий и сооружений: разборка отдельных конструктивных элементов здания (сооружения), а также зданий (сооружений) в целом |  |  | 4: %; 5: 91; 7: 91; 10: 257.42; 12: 6333 | [10 empty] | НР Работы по реконструкции зданий и сооружений: разборка отдельных конструктивных элементов здания (сооружения), а также зданий (сооружений) в целом
| Приказ № 774/пр от 11.12.2020 Прил. п.40.2 | СП Работы по реконструкции зданий и сооружений: разборка отдельных конструктивных элементов здания (сооружения), а также зданий (сооружений) в целом |  |  | 4: %; 5: 52; 7: 52; 10: 147.1; 12: 3619 | [10 empty] | СП Работы по реконструкции зданий и сооружений: разборка отдельных конструктивных элементов здания (сооружения), а также зданий (сооружений) в целом
|  | Всего по позиции |  |  | 10: 711.3; 12: 17015 | [12 empty] | Всего по позиции
451 | ФЕР01-01-036-02 | Планировка площадей бульдозерами мощностью: 79 кВт (108 л.с.) |  |  | 4: 1000 м2; 7: 0,04 | [7 empty] | Планировка площадей бульдозерами мощностью: 79 кВт (108 л.с.)
|  | Объем=40 / 1000 | [19 empty] | Объем=40 / 1000
| 2 | ЭМ |  |  | 8: 18.19; 10: 0.73; 11: 16,57; 12: 12 | [9 empty] | ЭМ
| 3 | в т.ч. ОТм |  |  | 8: 3.11; 10: 0.12; 11: 24,6; 12: 3 | [9 empty] | в т.ч. ОТм
|  | ЗТм |  |  | 4: чел.-ч; 5: 0,23; 7: 0,0092 | [10 empty] | ЗТм
|  | Итого по расценке |  |  | 8: 18.19; 10: 0.73 | [11 empty] | Итого по расценке
|  | ФОТ |  |  | 10: 0.12; 12: 3 | [10 empty] | ФОТ
| Приказ № 812/пр от 21.12.2020 Прил. п.1.1, Приказ № 812/пр от 21.12.2020 п.25 | НР Земляные работы, выполняемые механизированным способом |  |  | % | 92 | 0,9 | 82,8 |  |  | 0.1 |  | 2 | [10 empty] | НР Земляные работы, выполняемые механизированным способом
| Приказ № 774/пр от 11.12.2020 Прил. п.1.1, Приказ № 774/пр от 11.12.2020 п.16 | СП Земляные работы, выполняемые механизированным способом |  |  | % | 46 | 0,85 | 39,1 |  |  | 0.05 |  | 1 | [10 empty] | СП Земляные работы, выполняемые механизированным способом
|  | Всего по позиции |  |  | 10: 0.88; 12: 15 | [12 empty] | Всего по позиции
452 | ФЕР09-08-001-02 | Установка металлических столбов высотой до 4 м: на винтовых сваях |  |  | 4: 100 шт; 7: 0,12 | [7 empty] | Установка металлических столбов высотой до 4 м: на винтовых сваях
|  | Объем=12 / 100 | [19 empty] | Объем=12 / 100
| 1 | ОТ |  |  | 8: 412.51; 10: 49.5; 11: 24,6; 12: 1218 | [9 empty] | ОТ
| 2 | ЭМ |  |  | 8: 316.02; 10: 37.92; 11: 11,67; 12: 443 | [9 empty] | ЭМ
| 3 | в т.ч. ОТм |  |  | 8: 82.82; 10: 9.94; 11: 24,6; 12: 245 | [9 empty] | в т.ч. ОТм
|  | ЗТ |  |  | 4: чел.-ч; 5: 48,36; 7: 5,8032 | [10 empty] | ЗТ
|  | ЗТм |  |  | 4: чел.-ч; 5: 7,14; 7: 0,8568 | [10 empty] | ЗТм
|  | Итого по расценке |  |  | 8: 728.53; 10: 87.42 | [11 empty] | Итого по расценке
|  | ФОТ |  |  | 10: 59.44; 12: 1463 | [10 empty] | ФОТ
| Приказ № 812/пр от 21.12.2020 Прил. п.9, Приказ № 812/пр от 21.12.2020 п.25 | НР Строительные металлические конструкции |  |  | % | 93 | 0,9 | 83,7 |  |  | 49.75 |  | 1225 | [10 empty] | НР Строительные металлические конструкции
| Приказ № 774/пр от 11.12.2020 Прил. п.9, Приказ № 774/пр от 11.12.2020 п.16 | СП Строительные металлические конструкции |  |  | % | 62 | 0,85 | 52,7 |  |  | 31.32 |  | 771 | [10 empty] | СП Строительные металлические конструкции
|  | Всего по позиции |  |  | 10: 168.49; 12: 3657 | [12 empty] | Всего по позиции
453 | ФССЦ-08.1.02.16-0013 | Сваи стальные винтовые, диаметр ствола 108 мм, с крепежом |  |  | компл |  |  | 12 | 345.87 |  | 4150.44 | 13,35 | 55408 | [7 empty] | Сваи стальные винтовые, диаметр ствола 108 мм, с крепежом
454 | ФССЦ-23.3.08.01-0079 | Трубы стальные квадратные (ГОСТ 8639-82) размером: 120х120 мм, толщина стенки 8 мм |  |  | м |  |  | 18 | 219.26 |  | 3946.68 | 13,09 | 51662 | [7 empty] | Трубы стальные квадратные (ГОСТ 8639-82) размером: 120х120 мм, толщина стенки 8 мм
|  | Объем=12*1,5 | [19 empty] | Объем=12*1,5
455 | ФЕР09-03-030-01 | Монтаж площадок с настилом и ограждением из листовой, рифленой, просечной и круглой стали |  |  | 4: т; 7: 0,131 | [7 empty] | Монтаж площадок с настилом и ограждением из листовой, рифленой, просечной и круглой стали
|  | Объем=((1,2+1,1)*2*9,46)*3/1000 | [19 empty] | Объем=((1,2+1,1)*2*9,46)*3/1000
| 1 | ОТ |  |  | 8: 329.56; 10: 43.17; 11: 24,6; 12: 1062 | [9 empty] | ОТ
| 2 | ЭМ |  |  | 8: 581.74; 10: 76.21; 11: 11,01; 12: 839 | [9 empty] | ЭМ
| 3 | в т.ч. ОТм |  |  | 8: 59.5; 10: 7.79; 11: 24,6; 12: 192 | [9 empty] | в т.ч. ОТм
| 4 | М |  |  | 8: 88.49; 10: 11.59; 11: 15,37; 12: 178 | [9 empty] | М
|  | ЗТ |  |  | 4: чел.-ч; 5: 35,9; 7: 4,7029 | [10 empty] | ЗТ
|  | ЗТм |  |  | 4: чел.-ч; 5: 4,42; 7: 0,57902 | [10 empty] | ЗТм
|  | Итого по расценке |  |  | 8: 999.79; 10: 130.97 | [11 empty] | Итого по расценке
|  | ФОТ |  |  | 10: 50.96; 12: 1254 | [10 empty] | ФОТ
| Приказ № 812/пр от 21.12.2020 Прил. п.9, Приказ № 812/пр от 21.12.2020 п.25 | НР Строительные металлические конструкции |  |  | % | 93 | 0,9 | 83,7 |  |  | 42.65 |  | 1050 | [10 empty] | НР Строительные металлические конструкции
| Приказ № 774/пр от 11.12.2020 Прил. п.9, Приказ № 774/пр от 11.12.2020 п.16 | СП Строительные металлические конструкции |  |  | % | 62 | 0,85 | 52,7 |  |  | 26.86 |  | 661 | [10 empty] | СП Строительные металлические конструкции
|  | Всего по позиции |  |  | 10: 200.48; 12: 3790 | [12 empty] | Всего по позиции
456 | ФССЦ-08.3.01.02-0011 | Двутавры с параллельными гранями полок нормальные «Б», сталь: кипящая, № 10 |  |  | т |  |  | 0,131 | 6202.13 |  | 812.48 | 20,42 | 16591 | [7 empty] | Двутавры с параллельными гранями полок нормальные «Б», сталь: кипящая, № 10
457 | ФЕР06-08-001-08 | Устройство перекрытий по стальным балкам и монолитных участков при сборном железобетонном перекрытии площадью: до 5 м2 приведенной толщиной до 150 мм |  |  | 4: 100 м3; 7: 0,0059 | [7 empty] | Устройство перекрытий по стальным балкам и монолитных участков при сборном железобетонном перекрытии площадью: до 5 м2 приведенной толщиной до 150 мм
|  | Объем=(1,2*1,1*0,15*3) / 100 | [19 empty] | Объем=(1,2*1,1*0,15*3) / 100
| 1 | ОТ |  |  | 8: 10022.4; 10: 59.13; 11: 24,6; 12: 1455 | [9 empty] | ОТ
| 2 | ЭМ |  |  | 8: 4848.6; 10: 28.61; 11: 8,92; 12: 255 | [9 empty] | ЭМ
| 3 | в т.ч. ОТм |  |  | 8: 590.1; 10: 3.48; 11: 24,6; 12: 86 | [9 empty] | в т.ч. ОТм
| 4 | М |  |  | 8: 12078.7; 10: 71.26; 11: 13,8; 12: 983 | [9 empty] | М
|  | ЗТ |  |  | 4: чел.-ч; 5: 1160; 7: 6,844 | [10 empty] | ЗТ
|  | ЗТм |  |  | 4: чел.-ч; 5: 43,95; 7: 0,259305 | [10 empty] | ЗТм
|  | Итого по расценке |  |  | 8: 26949.7; 10: 159 | [11 empty] | Итого по расценке
|  | ФОТ |  |  | 10: 62.61; 12: 1541 | [10 empty] | ФОТ
| Приказ № 812/пр от 21.12.2020 Прил. п.6, Приказ № 812/пр от 21.12.2020 п.25 | НР Бетонные и железобетонные монолитные конструкции и работы в строительстве |  |  | % | 102 | 0,9 | 91,8 |  |  | 57.48 |  | 1415 | [10 empty] | НР Бетонные и железобетонные монолитные конструкции и работы в строительстве
| Приказ № 774/пр от 11.12.2020 Прил. п.6, Приказ № 774/пр от 11.12.2020 п.16 | СП Бетонные и железобетонные монолитные конструкции и работы в строительстве |  |  | % | 58 | 0,85 | 49,3 |  |  | 30.87 |  | 760 | [10 empty] | СП Бетонные и железобетонные монолитные конструкции и работы в строительстве
|  | Всего по позиции |  |  | 10: 247.35; 12: 4868 | [12 empty] | Всего по позиции
458 | ФССЦ-08.4.03.03-0003 | Сталь арматурная рифленая свариваемая, класс A500С, диаметр 10 мм |  |  | т |  |  | 0,052569 | 5802.77 |  | 305.05 | 17,42 | 5314 | [7 empty] | Сталь арматурная рифленая свариваемая, класс A500С, диаметр 10 мм
459 | ФССЦ-04.1.02.05-0004 | Смеси бетонные тяжелого бетона (БСТ), класс В10 (М150) |  |  | м3 |  |  | 0,59885 | 490 |  | 293.44 | 8,88 | 2606 | [7 empty] | Смеси бетонные тяжелого бетона (БСТ), класс В10 (М150)
460 | ФЕР09-03-029-01 | Монтаж лестниц прямолинейных и криволинейных, пожарных с ограждением |  |  | 4: т; 7: 5,60434 | [7 empty] | Монтаж лестниц прямолинейных и криволинейных, пожарных с ограждением
|  | Объем=1,65*3+0,204336+0,45 | [19 empty] | Объем=1,65*3+0,204336+0,45
| 1 | ОТ |  |  | 8: 271.66; 10: 1522.48; 11: 24,6; 12: 37453 | [9 empty] | ОТ
| 2 | ЭМ |  |  | 8: 671.33; 10: 3762.36; 11: 7,22; 12: 27164 | [9 empty] | ЭМ
| 3 | в т.ч. ОТм |  |  | 8: 78.48; 10: 439.83; 11: 24,6; 12: 10820 | [9 empty] | в т.ч. ОТм
| 4 | М |  |  | 8: 88.49; 10: 495.93; 11: 15,37; 12: 7622 | [9 empty] | М
|  | ЗТ |  |  | 4: чел.-ч; 5: 28,9; 7: 161,965426 | [10 empty] | ЗТ
|  | ЗТм |  |  | 4: чел.-ч; 5: 5,83; 7: 32,6733022 | [10 empty] | ЗТм
|  | Итого по расценке |  |  | 8: 1031.48; 10: 5780.77 | [11 empty] | Итого по расценке
|  | ФОТ |  |  | 10: 1962.31; 12: 48273 | [10 empty] | ФОТ
| Приказ № 812/пр от 21.12.2020 Прил. п.9, Приказ № 812/пр от 21.12.2020 п.25 | НР Строительные металлические конструкции |  |  | % | 93 | 0,9 | 83,7 |  |  | 1642.45 |  | 40405 | [10 empty] | НР Строительные металлические конструкции
| Приказ № 774/пр от 11.12.2020 Прил. п.9, Приказ № 774/пр от 11.12.2020 п.16 | СП Строительные металлические конструкции |  |  | % | 62 | 0,85 | 52,7 |  |  | 1034.14 |  | 25440 | [10 empty] | СП Строительные металлические конструкции
|  | Всего по позиции |  |  | 10: 8457.36; 12: 138084 | [12 empty] | Всего по позиции
461 | ФССЦ-07.2.05.01-0001 | Косоуры |  |  | т |  |  | 0,204336 | 9820.99 |  | 2006.78 | 9,8 | 19666 | [7 empty] | Косоуры
|  | Объем=3,6*6*9,46/1000 | [19 empty] | Объем=3,6*6*9,46/1000
462 | ФССЦ-05.1.07.09-0014 | Лестничные марши ЛМ 15-12, бетон B15, объем 0,66 м3, расход арматуры 46,20 кг |  |  | шт |  |  | 3 | 1589.1 |  | 4767.3 | 7,77 | 37042 | [7 empty] | Лестничные марши ЛМ 15-12, бетон B15, объем 0,66 м3, расход арматуры 46,20 кг
463 | ФССЦ-07.2.05.01-0032 | Ограждения лестничных проемов, лестничные марши, пожарные лестницы |  |  | т |  |  | 0,45 | 7571 |  | 3406.95 | 24,82 | 84560 | [7 empty] | Ограждения лестничных проемов, лестничные марши, пожарные лестницы
|  | Объем=150*3/1000 | [19 empty] | Объем=150*3/1000
Перевозка | [19 empty] | Перевозка
464 | ФССЦпг-03-33-01-041 | Перевозка бетонных смесей и строительных растворов, готовых к употреблению, автобетоносмесителем 6 м3: I класс груза до 41 км |  |  | 1 т груза |  |  | 1,43724 | 33.1 | 1,5 | 71.36 | 6,39 | 456 | [7 empty] | Перевозка бетонных смесей и строительных растворов, готовых к употреблению, автобетоносмесителем 6 м3: I класс груза до 41 км
|  | Объем=0,59885*2,4 | [19 empty] | Объем=0,59885*2,4
| Прил.4 | При перевозке грузов специализированным подвижным составом: Автомобили-цементовозы ПЗ=1,5 (ОЗП=1,5; ЭМ=1,5; ЗПМ=1,5; МАТ=1,5) | [25 empty] | При перевозке грузов специализированным подвижным составом: Автомобили-цементовозы ПЗ=1,5 (ОЗП=1,5; ЭМ=1,5; ЗПМ=1,5; МАТ=1,5)
465 | ФССЦпг-03-21-01-001 | Перевозка грузов автомобилями-самосвалами грузоподъемностью 10 т работающих вне карьера на расстояние: I класс груза до 1 км (строительный мусор) |  |  | 1 т груза |  |  | 6,39 | 2.91 |  | 18.59 | 14,12 | 262 | [7 empty] | Перевозка грузов автомобилями-самосвалами грузоподъемностью 10 т работающих вне карьера на расстояние: I класс груза до 1 км (строительный мусор)
|  | Итого по разделу 26 крыльцо 3 шт |  |  | 10: 32135.79 | [13 empty] | Итого по разделу 26 крыльцо 3 шт
Раздел 27. Ремонт отмостки | [18 empty] | Раздел 27. Ремонт отмостки
466 | ФЕРр68-12-5 | Разборка покрытий и оснований: цементно-бетонных |  |  | 4: 100 м3; 7: 0,138 | [7 empty] | Разборка покрытий и оснований: цементно-бетонных
|  | Объем=(115*1*0,12) / 100 | [19 empty] | Объем=(115*1*0,12) / 100
| 1 | ОТ |  |  | 8: 400.46; 10: 55.26; 11: 24,6; 12: 1359 | [9 empty] | ОТ
| 2 | ЭМ |  |  | 8: 1148.79; 10: 158.53; 11: 12,92; 12: 2048 | [9 empty] | ЭМ
| 3 | в т.ч. ОТм |  |  | 8: 144.86; 10: 19.99; 11: 24,6; 12: 492 | [9 empty] | в т.ч. ОТм
|  | ЗТ |  |  | 4: чел.-ч; 5: 49,5; 7: 6,831 | [10 empty] | ЗТ
|  | ЗТм |  |  | 4: чел.-ч; 5: 10,73; 7: 1,48074 | [10 empty] | ЗТм
|  | Итого по расценке |  |  | 8: 1549.25; 10: 213.79 | [11 empty] | Итого по расценке
|  | ФОТ |  |  | 10: 75.25; 12: 1851 | [10 empty] | ФОТ
| Приказ № 812/пр от 21.12.2020 Прил. п.102 | НР Благоустройство (ремонтно-строительные) |  |  | 4: %; 5: 102; 7: 102; 10: 76.76; 12: 1888 | [10 empty] | НР Благоустройство (ремонтно-строительные)
| Приказ № 774/пр от 11.12.2020 Прил. п.102 | СП Благоустройство (ремонтно-строительные) |  |  | 4: %; 5: 54; 7: 54; 10: 40.64; 12: 1000 | [10 empty] | СП Благоустройство (ремонтно-строительные)
|  | Всего по позиции |  |  | 10: 331.19; 12: 6295 | [12 empty] | Всего по позиции
467 | ФЕР01-02-057-02 | Разработка грунта вручную в траншеях глубиной до 2 м без креплений с откосами, группа грунтов: 2 |  |  | 4: 100 м3; 7: 0,23 | [7 empty] | Разработка грунта вручную в траншеях глубиной до 2 м без креплений с откосами, группа грунтов: 2
|  | Объем=(115*1*0,2) / 100 | [19 empty] | Объем=(115*1*0,2) / 100
| 1 | ОТ |  |  | 8: 1201.2; 10: 276.28; 11: 24,6; 12: 6796 | [9 empty] | ОТ
|  | ЗТ |  |  | 4: чел.-ч; 5: 154; 7: 35,42 | [10 empty] | ЗТ
|  | Итого по расценке |  |  | 8: 1201.2; 10: 276.28 | [11 empty] | Итого по расценке
|  | ФОТ |  |  | 10: 276.28; 12: 6796 | [10 empty] | ФОТ
| Приказ № 812/пр от 21.12.2020 Прил. п.1.2, Приказ № 812/пр от 21.12.2020 п.25 | НР Земляные работы, выполняемые ручным способом |  |  | % | 89 | 0,9 | 80,1 |  |  | 221.3 |  | 5444 | [10 empty] | НР Земляные работы, выполняемые ручным способом
| Приказ № 774/пр от 11.12.2020 Прил. п.1.2, Приказ № 774/пр от 11.12.2020 п.16 | СП Земляные работы, выполняемые ручным способом |  |  | % | 40 | 0,85 | 34 |  |  | 93.94 |  | 2311 | [10 empty] | СП Земляные работы, выполняемые ручным способом
|  | Всего по позиции |  |  | 10: 591.52; 12: 14551 | [12 empty] | Всего по позиции
468 | ФССЦпг-01-01-01-043 | Погрузо-разгрузочные работы при автомобильных перевозках: Погрузка мусора строительного с погрузкой экскаваторами емкостью ковша до 0,5 м3 |  |  | 1 т груза |  |  | 59,34 | 3.28 |  | 194.64 | 12,63 | 2458 | [7 empty] | Погрузо-разгрузочные работы при автомобильных перевозках: Погрузка мусора строительного с погрузкой экскаваторами емкостью ковша до 0,5 м3
|  | Объем=0,138*1,8*100+0,23*1,5*100 | [19 empty] | Объем=0,138*1,8*100+0,23*1,5*100
469 | ФССЦпг-03-21-01-030 | Перевозка грузов автомобилями-самосвалами грузоподъемностью 10 т, работающих вне карьера, на расстояние: до 1 км I класс груза |  |  | 1 т груза |  |  | 59,34 | 19.29 |  | 1144.67 | 14,12 | 16163 | [7 empty] | Перевозка грузов автомобилями-самосвалами грузоподъемностью 10 т, работающих вне карьера, на расстояние: до 1 км I класс груза
470 | ФЕР08-01-003-07 | Гидроизоляция боковая обмазочная битумная в 2 слоя по выровненной поверхности бутовой кладки, кирпичу, бетону |  |  | 4: 100 м2; 7: 0,368 | [7 empty] | Гидроизоляция боковая обмазочная битумная в 2 слоя по выровненной поверхности бутовой кладки, кирпичу, бетону
|  | Объем=(115*0,32) / 100 | [19 empty] | Объем=(115*0,32) / 100
| 1 | ОТ |  |  | 8: 201.61; 10: 74.19; 11: 24,6; 12: 1825 | [9 empty] | ОТ
| 2 | ЭМ |  |  | 8: 71.64; 10: 26.36; 11: 4,82; 12: 127 | [9 empty] | ЭМ
| 3 | в т.ч. ОТм |  |  | 8: 2.32; 10: 0.85; 11: 24,6; 12: 21 | [9 empty] | в т.ч. ОТм
| 4 | М |  |  | 8: 62.75; 10: 23.09; 11: 40,94; 12: 945 | [9 empty] | М
|  | ЗТ |  |  | 4: чел.-ч; 5: 21,2; 7: 7,8016 | [10 empty] | ЗТ
|  | ЗТм |  |  | 4: чел.-ч; 5: 0,2; 7: 0,0736 | [10 empty] | ЗТм
|  | Итого по расценке |  |  | 8: 336; 10: 123.64 | [11 empty] | Итого по расценке
|  | ФОТ |  |  | 10: 75.04; 12: 1846 | [10 empty] | ФОТ
| Приказ № 812/пр от 21.12.2020 Прил. п.8, Приказ № 812/пр от 21.12.2020 п.25 | НР Конструкции из кирпича и блоков |  |  | % | 110 | 0,9 | 99 |  |  | 74.29 |  | 1828 | [10 empty] | НР Конструкции из кирпича и блоков
| Приказ № 774/пр от 11.12.2020 Прил. п.8, Приказ № 774/пр от 11.12.2020 п.16 | СП Конструкции из кирпича и блоков |  |  | % | 69 | 0,85 | 58,65 |  |  | 44.01 |  | 1083 | [10 empty] | СП Конструкции из кирпича и блоков
|  | Всего по позиции |  |  | 10: 241.94; 12: 5808 | [12 empty] | Всего по позиции
471 | ФССЦ-01.2.03.03-0007 | Мастика битумная |  |  | т |  |  | 0,08832 | 3316.55 |  | 292.92 | 15,18 | 4447 | [7 empty] | Мастика битумная
472 | ФЕР27-04-001-01 | Устройство подстилающих и выравнивающих слоев оснований: из песка |  |  | 4: 100 м3; 7: 0,115 | [7 empty] | Устройство подстилающих и выравнивающих слоев оснований: из песка
|  | Объем=(115*1*0,1) / 100 | [19 empty] | Объем=(115*1*0,1) / 100
| 1 | ОТ |  |  | 8: 115.49; 10: 13.28; 11: 24,6; 12: 327 | [9 empty] | ОТ
| 2 | ЭМ |  |  | 8: 3262.79; 10: 375.22; 11: 5,89; 12: 2210 | [9 empty] | ЭМ
| 3 | в т.ч. ОТм |  |  | 8: 171.22; 10: 19.69; 11: 24,6; 12: 484 | [9 empty] | в т.ч. ОТм
| 4 | М |  |  | 8: 12.2; 10: 1.4; 11: 16,49; 12: 23 | [9 empty] | М
|  | ЗТ |  |  | 4: чел.-ч; 5: 14,4; 7: 1,656 | [10 empty] | ЗТ
|  | ЗТм |  |  | 4: чел.-ч; 5: 13,88; 7: 1,5962 | [10 empty] | ЗТм
|  | Итого по расценке |  |  | 8: 3390.48; 10: 389.9 | [11 empty] | Итого по расценке
|  | ФОТ |  |  | 10: 32.97; 12: 811 | [10 empty] | ФОТ
| Приказ № 812/пр от 21.12.2020 Прил. п.21 (в ред. пр. № 636/пр от 02.09.2021), Приказ № 812/пр от 21.12.2020 п.25 | НР Автомобильные дороги |  |  | % | 147 | 0,9 | 132,3 |  |  | 43.62 |  | 1073 | [10 empty] | НР Автомобильные дороги
| Приказ № 774/пр от 11.12.2020 Прил. п.21, Приказ № 774/пр от 11.12.2020 п.16 | СП Автомобильные дороги |  |  | % | 95 | 0,85 | 80,75 |  |  | 26.62 |  | 655 | [10 empty] | СП Автомобильные дороги
|  | Всего по позиции |  |  | 10: 460.14; 12: 4288 | [12 empty] | Всего по позиции
473 | ФССЦ-02.3.01.02-1014 | Песок природный II класс, средний, квадратные сита |  |  | м3 |  |  | 12,65 | 55.24 |  | 698.79 | 8,4 | 5870 | [7 empty] | Песок природный II класс, средний, квадратные сита
|  | Объем=0,115*110 | [19 empty] | Объем=0,115*110
474 | ФЕР27-04-001-04 | Устройство подстилающих и выравнивающих слоев оснований: из щебня |  |  | 4: 100 м3; 7: 0,138 | [7 empty] | Устройство подстилающих и выравнивающих слоев оснований: из щебня
|  | Объем=(115*1*0,12) / 100 | [19 empty] | Объем=(115*1*0,12) / 100
| 1 | ОТ |  |  | 8: 173.23; 10: 23.91; 11: 24,6; 12: 588 | [9 empty] | ОТ
| 2 | ЭМ |  |  | 8: 5268.76; 10: 727.09; 11: 5,2; 12: 3781 | [9 empty] | ЭМ
| 3 | в т.ч. ОТм |  |  | 8: 267.67; 10: 36.94; 11: 24,6; 12: 909 | [9 empty] | в т.ч. ОТм
| 4 | М |  |  | 8: 17.08; 10: 2.36; 11: 16,49; 12: 39 | [9 empty] | М
|  | ЗТ |  |  | 4: чел.-ч; 5: 21,6; 7: 2,9808 | [10 empty] | ЗТ
|  | ЗТм |  |  | 4: чел.-ч; 5: 20,6; 7: 2,8428 | [10 empty] | ЗТм
|  | Итого по расценке |  |  | 8: 5459.07; 10: 753.36 | [11 empty] | Итого по расценке
|  | ФОТ |  |  | 10: 60.85; 12: 1497 | [10 empty] | ФОТ
| Приказ № 812/пр от 21.12.2020 Прил. п.21 (в ред. пр. № 636/пр от 02.09.2021), Приказ № 812/пр от 21.12.2020 п.25 | НР Автомобильные дороги |  |  | % | 147 | 0,9 | 132,3 |  |  | 80.5 |  | 1981 | [10 empty] | НР Автомобильные дороги
| Приказ № 774/пр от 11.12.2020 Прил. п.21, Приказ № 774/пр от 11.12.2020 п.16 | СП Автомобильные дороги |  |  | % | 95 | 0,85 | 80,75 |  |  | 49.14 |  | 1209 | [10 empty] | СП Автомобильные дороги
|  | Всего по позиции |  |  | 10: 883; 12: 7598 | [12 empty] | Всего по позиции
475 | ФССЦ-02.2.05.04-1767 | Щебень М 400, фракция 20-40 мм, группа 2 |  |  | м3 |  |  | 17,388 | 91.5 |  | 1591 | 22,24 | 35384 | [7 empty] | Щебень М 400, фракция 20-40 мм, группа 2
|  | Объем=0,138*126 | [19 empty] | Объем=0,138*126
476 | ФЕР06-01-001-16 | Устройство фундаментных плит железобетонных: плоских |  |  | 4: 100 м3; 7: 0,115 | [7 empty] | Устройство фундаментных плит железобетонных: плоских
|  | Объем=(115*1*0,1) / 100 | [19 empty] | Объем=(115*1*0,1) / 100
| 1 | ОТ |  |  | 8: 1526.87; 10: 175.59; 11: 24,6; 12: 4320 | [9 empty] | ОТ
| 2 | ЭМ |  |  | 8: 2518.58; 10: 289.64; 11: 9,82; 12: 2844 | [9 empty] | ЭМ
| 3 | в т.ч. ОТм |  |  | 8: 382.14; 10: 43.95; 11: 24,6; 12: 1081 | [9 empty] | в т.ч. ОТм
| 4 | М |  |  | 8: 488.42; 10: 56.17; 11: 9,49; 12: 533 | [9 empty] | М
|  | ЗТ |  |  | 4: чел.-ч; 5: 179; 7: 20,585 | [10 empty] | ЗТ
|  | ЗТм |  |  | 4: чел.-ч; 5: 28,56; 7: 3,2844 | [10 empty] | ЗТм
|  | Итого по расценке |  |  | 8: 4533.87; 10: 521.4 | [11 empty] | Итого по расценке
|  | ФОТ |  |  | 10: 219.54; 12: 5401 | [10 empty] | ФОТ
| Приказ № 812/пр от 21.12.2020 Прил. п.6, Приказ № 812/пр от 21.12.2020 п.25 | НР Бетонные и железобетонные монолитные конструкции и работы в строительстве |  |  | % | 102 | 0,9 | 91,8 |  |  | 201.54 |  | 4958 | [10 empty] | НР Бетонные и железобетонные монолитные конструкции и работы в строительстве
| Приказ № 774/пр от 11.12.2020 Прил. п.6, Приказ № 774/пр от 11.12.2020 п.16 | СП Бетонные и железобетонные монолитные конструкции и работы в строительстве |  |  | % | 58 | 0,85 | 49,3 |  |  | 108.23 |  | 2663 | [10 empty] | СП Бетонные и железобетонные монолитные конструкции и работы в строительстве
|  | Всего по позиции |  |  | 10: 831.17; 12: 15318 | [12 empty] | Всего по позиции
477 | ФССЦ-04.1.02.05-0006 | Бетон тяжелый, класс В15 (М200) |  |  | м3 |  |  | 11,6725 | 592.76 |  | 6918.99 | 9,36 | 64762 | [7 empty] | Бетон тяжелый, класс В15 (М200)
478 | ФССЦ-08.4.03.03-0003 | Сталь арматурная рифленая свариваемая, класс A500С, диаметр 10 мм |  |  | т |  |  | 0,9315 | 5802.77 |  | 5405.28 | 17,42 | 94160 | [7 empty] | Сталь арматурная рифленая свариваемая, класс A500С, диаметр 10 мм
устройство лотков | [19 empty] | устройство лотков
479 | ФЕР01-02-057-02 | Разработка грунта вручную в траншеях глубиной до 2 м без креплений с откосами, группа грунтов: 2 |  |  | 4: 100 м3; 7: 0,035 | [7 empty] | Разработка грунта вручную в траншеях глубиной до 2 м без креплений с откосами, группа грунтов: 2
|  | Объем=(140*0,25*0,1) / 100 | [19 empty] | Объем=(140*0,25*0,1) / 100
| 1 | ОТ |  |  | 8: 1201.2; 10: 42.04; 11: 24,6; 12: 1034 | [9 empty] | ОТ
|  | ЗТ |  |  | 4: чел.-ч; 5: 154; 7: 5,39 | [10 empty] | ЗТ
|  | Итого по расценке |  |  | 8: 1201.2; 10: 42.04 | [11 empty] | Итого по расценке
|  | ФОТ |  |  | 10: 42.04; 12: 1034 | [10 empty] | ФОТ
| Приказ № 812/пр от 21.12.2020 Прил. п.1.2, Приказ № 812/пр от 21.12.2020 п.25 | НР Земляные работы, выполняемые ручным способом |  |  | % | 89 | 0,9 | 80,1 |  |  | 33.67 |  | 828 | [10 empty] | НР Земляные работы, выполняемые ручным способом
| Приказ № 774/пр от 11.12.2020 Прил. п.1.2, Приказ № 774/пр от 11.12.2020 п.16 | СП Земляные работы, выполняемые ручным способом |  |  | % | 40 | 0,85 | 34 |  |  | 14.29 |  | 352 | [10 empty] | СП Земляные работы, выполняемые ручным способом
|  | Всего по позиции |  |  | 10: 90; 12: 2214 | [12 empty] | Всего по позиции
480 | ФЕР01-02-061-03 | Засыпка вручную траншей, пазух котлованов и ям, группа грунтов: 3- прим. Засыпка щебнем дна канавы под лоток |  |  | 4: 100 м3; 7: 0,014 | [7 empty] | Засыпка вручную траншей, пазух котлованов и ям, группа грунтов: 3- прим. Засыпка щебнем дна канавы под лоток
|  | Объем=(140*0,1*0,1) / 100 | [19 empty] | Объем=(140*0,1*0,1) / 100
| 1 | ОТ |  |  | 8: 907.5; 10: 12.71; 11: 24,6; 12: 313 | [9 empty] | ОТ
|  | ЗТ |  |  | 4: чел.-ч; 5: 121; 7: 1,694 | [10 empty] | ЗТ
|  | Итого по расценке |  |  | 8: 907.5; 10: 12.71 | [11 empty] | Итого по расценке
|  | ФОТ |  |  | 10: 12.71; 12: 313 | [10 empty] | ФОТ
| Приказ № 812/пр от 21.12.2020 Прил. п.1.2, Приказ № 812/пр от 21.12.2020 п.25 | НР Земляные работы, выполняемые ручным способом |  |  | % | 89 | 0,9 | 80,1 |  |  | 10.18 |  | 251 | [10 empty] | НР Земляные работы, выполняемые ручным способом
| Приказ № 774/пр от 11.12.2020 Прил. п.1.2, Приказ № 774/пр от 11.12.2020 п.16 | СП Земляные работы, выполняемые ручным способом |  |  | % | 40 | 0,85 | 34 |  |  | 4.32 |  | 106 | [10 empty] | СП Земляные работы, выполняемые ручным способом
|  | Всего по позиции |  |  | 10: 27.21; 12: 670 | [12 empty] | Всего по позиции
481 | ФССЦ-02.2.05.04-1767 | Щебень М 400, фракция 20-40 мм, группа 2 |  |  | м3 |  |  | 1,4 | 91.5 |  | 128.1 | 22,24 | 2849 | [7 empty] | Щебень М 400, фракция 20-40 мм, группа 2
|  | Объем=140*0,1*0,1 | [19 empty] | Объем=140*0,1*0,1
482 | ФЕР27-07-009-01 | Устройство водоотводных лотков из композиционных полимерных материалов: весом до 10 кг/м в комплекте с решеткой (крышкой) на подготовленные основания |  |  | 4: 100 м; 7: 1,4 | [7 empty] | Устройство водоотводных лотков из композиционных полимерных материалов: весом до 10 кг/м в комплекте с решеткой (крышкой) на подготовленные основания
|  | Объем=140 / 100 | [19 empty] | Объем=140 / 100
| 1 | ОТ |  |  | 8: 356.73; 10: 499.42; 11: 24,6; 12: 12286 | [9 empty] | ОТ
| 2 | ЭМ |  |  | 8: 22.34; 10: 31.28; 11: 16,47; 12: 515 | [9 empty] | ЭМ
| 3 | в т.ч. ОТм |  |  | 8: 3.94; 10: 5.52; 11: 24,6; 12: 136 | [9 empty] | в т.ч. ОТм
|  | ЗТ |  |  | 4: чел.-ч; 5: 38,86; 7: 54,404 | [10 empty] | ЗТ
|  | ЗТм |  |  | 4: чел.-ч; 5: 0,34; 7: 0,476 | [10 empty] | ЗТм
|  | Итого по расценке |  |  | 8: 379.07; 10: 530.7 | [11 empty] | Итого по расценке
|  | ФОТ |  |  | 10: 504.94; 12: 12422 | [10 empty] | ФОТ
| Приказ № 812/пр от 21.12.2020 Прил. п.21.1, Приказ № 812/пр от 21.12.2020 п.25 | НР Устройство покрытий дорожек, тротуаров, мостовых и площадок и прочее |  |  | % | 113 | 0,9 | 101,7 |  |  | 513.52 |  | 12633 | [10 empty] | НР Устройство покрытий дорожек, тротуаров, мостовых и площадок и прочее
| Приказ № 774/пр от 11.12.2020 Прил. п.21.1, Приказ № 774/пр от 11.12.2020 п.16 | СП Устройство покрытий дорожек, тротуаров, мостовых и площадок и прочее |  |  | % | 77 | 0,85 | 65,45 |  |  | 330.48 |  | 8130 | [10 empty] | СП Устройство покрытий дорожек, тротуаров, мостовых и площадок и прочее
|  | Всего по позиции |  |  | 10: 1374.7; 12: 33564 | [12 empty] | Всего по позиции
483 | ФССЦ-11.3.04.05-0055 | Лотки водоотводные пластиковые, номинальный диаметр отверстий (DN) 100, размер 1000х145х100 мм |  |  | шт |  |  | 140 | 151.86 |  | 21260.4 | 4,4 | 93546 | [7 empty] | Лотки водоотводные пластиковые, номинальный диаметр отверстий (DN) 100, размер 1000х145х100 мм
Автоперевозка | [28 empty] | Автоперевозка
484 | ФССЦпг-03-21-01-071 | Перевозка грузов автомобилями-самосвалами грузоподъемностью 10 т работающих вне карьера на расстояние: I класс груза до 71 км |  |  | 1 т груза |  |  | 47,7708 | 35.43 |  | 1692.52 | 14,12 | 23898 | [7 empty] | Перевозка грузов автомобилями-самосвалами грузоподъемностью 10 т работающих вне карьера на расстояние: I класс груза до 71 км
|  | Объем=(17,388+1,4)*1,6+(0,115*110*1,4) | [19 empty] | Объем=(17,388+1,4)*1,6+(0,115*110*1,4)
485 | ФССЦпг-03-21-01-030 | Перевозка грузов автомобилями-самосвалами грузоподъемностью 10 т работающих вне карьера на расстояние: I класс груза до 30 км |  |  | 1 т груза |  |  | -47,7708 | 19.29 |  | -921.5 | 14,12 | -13012 | [7 empty] | Перевозка грузов автомобилями-самосвалами грузоподъемностью 10 т работающих вне карьера на расстояние: I класс груза до 30 км
486 | ФССЦпг-03-33-01-041 | Перевозка бетонных смесей и строительных растворов, готовых к употреблению, автобетоносмесителем 6 м3: I класс груза до 41 км |  |  | 1 т груза |  |  | 28,014 | 33.1 | 1,5 | 1390.9 | 6,39 | 8888 | [7 empty] | Перевозка бетонных смесей и строительных растворов, готовых к употреблению, автобетоносмесителем 6 м3: I класс груза до 41 км
|  | Объем=11,6725*2,4 | [19 empty] | Объем=11,6725*2,4
| Прил.4 | При перевозке грузов специализированным подвижным составом: Автомобили-цементовозы ПЗ=1,5 (ОЗП=1,5; ЭМ=1,5; ЗПМ=1,5; МАТ=1,5) | [25 empty] | При перевозке грузов специализированным подвижным составом: Автомобили-цементовозы ПЗ=1,5 (ОЗП=1,5; ЭМ=1,5; ЗПМ=1,5; МАТ=1,5)
487 | ФССЦпг-03-33-01-041 | Перевозка бетонных смесей и строительных растворов, готовых к употреблению, автобетоносмесителем 6 м3: I класс груза до 41 км |  |  | 1 т груза |  |  | 28,014 | 33.1 |  | 927.26 | 6,39 | 5925 | [7 empty] | Перевозка бетонных смесей и строительных растворов, готовых к употреблению, автобетоносмесителем 6 м3: I класс груза до 41 км
|  | Объем=11,6725*2,4 | [19 empty] | Объем=11,6725*2,4
|  | Итого по разделу 27 Ремонт отмостки |  |  | 10: 45554.84 | [13 empty] | Итого по разделу 27 Ремонт отмостки
|  | Итоги по смете: | [27 empty] | Итоги по смете:
|  | Итого прямые затраты (справочно) |  |  | 10: 305878.19; 12: 2890584 | [17 empty] | Итого прямые затраты (справочно)
|  | в том числе: | [28 empty] | в том числе:
|  | Оплата труда рабочих |  |  | 10: 22539.14; 12: 554471 | [17 empty] | Оплата труда рабочих
|  | Эксплуатация машин |  |  | 10: 13195.3; 12: 122743 | [17 empty] | Эксплуатация машин
|  | в том числе оплата труда машинистов (Отм) |  |  | 10: 1051.65; 12: 25861 | [17 empty] | в том числе оплата труда машинистов (Отм)
|  | Материалы |  |  | 10: 270143.75; 12: 2213370 | [17 empty] | Материалы
|  | Строительные работы |  |  | 10: 336334.47; 12: 3688630 | [17 empty] | Строительные работы
|  | Строительные работы |  |  | 10: 333310.48; 12: 3646223 | [17 empty] | Строительные работы
|  | в том числе: | [28 empty] | в том числе:
|  | оплата труда |  |  | 10: 22539.14; 12: 554471 | [17 empty] | оплата труда
|  | эксплуатация машин и механизмов |  |  | 10: 10171.31; 12: 80336 | [17 empty] | эксплуатация машин и механизмов
|  | в том числе оплата труда машинистов (ОТм) |  |  | 10: 1051.65; 12: 25861 | [17 empty] | в том числе оплата труда машинистов (ОТм)
|  | материалы |  |  | 10: 266863.75; 12: 2181488 | [17 empty] | материалы
|  | накладные расходы |  |  | 10: 22031.48; 12: 541979 | [17 empty] | накладные расходы
|  | сметная прибыль |  |  | 10: 11704.8; 12: 287949 | [17 empty] | сметная прибыль
|  | Транспортные расходы (перевозка), относимые на стоимость строительных работ |  |  | 10: 3023.99; 12: 42407 | [17 empty] | Транспортные расходы (перевозка), относимые на стоимость строительных работ
|  | Монтажные работы |  |  | 10: 3280; 12: 31882 | [17 empty] | Монтажные работы
|  | в том числе: | [28 empty] | в том числе:
|  | материалы |  |  | 10: 3280; 12: 31882 | [17 empty] | материалы
|  | Оборудование |  |  | 10: 3631.08; 12: 32788 | [17 empty] | Оборудование
|  | Инженерное оборудование |  |  | 10: 3631.08; 12: 32788 | [17 empty] | Инженерное оборудование
|  | Итого |  |  | 10: 343245.55; 12: 3753300 | [18 empty] | Итого
|  | Итого ФОТ (справочно) |  |  | 10: 23590.79; 12: 580332 | [17 empty] | Итого ФОТ (справочно)
|  | Итого накладные расходы (справочно) |  |  | 10: 22031.48; 12: 541979 | [17 empty] | Итого накладные расходы (справочно)
|  | Итого сметная прибыль (справочно) |  |  | 10: 11704.8; 12: 287949 | [17 empty] | Итого сметная прибыль (справочно)
|  | НДС 20% |  |  | 10: 68649.11; 12: 750660 | [19 empty] | НДС 20%
|  | ВСЕГО по смете |  |  | 10: 411894.66; 12: 4503960 | [20 empty] | ВСЕГО по смете
| Составил: | (Семёнов А.И.)
[должность, подпись (инициалы, фамилия)]
| Проверил: | (Бабкин А.В.)
[должность, подпись (инициалы, фамилия)]