## с.Архангельское, ул.Т.Вершинино
Приложение № 2
Утверждено приказом № 421 от 4 августа 2020 г. Минстроя РФ
СОГЛАСОВАНО: | [9 empty] | УТВЕРЖДАЮ:
"____" ________________ 2023 года | [12 empty] | "____" ________________ 2023 года
Наименование редакции сметных нормативов |  |  | Изменения в сметные нормы, федеральные единичные расценки и отдельные составляющие к ним, включенные в федеральный реестр сметных нормативов приказами Минстроя России от 26 декабря 2019 г. № 871/пр, 872/пр, 873/пр, 874/пр, 875/пр, 876/пр (в ред. приказов от 30.03.2020 № 171/пр, 172/пр, от 01.06.2020 № 294/пр, 295/пр, от 30.06.2020 № 352/пр, 353/пр, от 20.10.2020 № 635/пр, 636/пр, от 09.02.2021 № 50/пр, 51/пр, от 24.05.2021 № 320/пр, 321/пр, от 24.06.2021 № 407/пр, 408/пр, от 14.10.2021 № 745/пр, 746/пр), от 20.12.2021 № 961/пр, 962/пр) | [10 empty] | Изменения в сметные нормы, федеральные единичные расценки и отдельные составляющие к ним, включенные в федеральный реестр сметных нормативов приказами Минстроя России от 26 декабря 2019 г. № 871/пр, 872/пр, 873/пр, 874/пр, 875/пр, 876/пр (в ред. приказов от 30.03.2020 № 171/пр, 172/пр, от 01.06.2020 № 294/пр, 295/пр, от 30.06.2020 № 352/пр, 353/пр, от 20.10.2020 № 635/пр, 636/пр, от 09.02.2021 № 50/пр, 51/пр, от 24.05.2021 № 320/пр, 321/пр, от 24.06.2021 № 407/пр, 408/пр, от 14.10.2021 № 745/пр, 746/пр), от 20.12.2021 № 961/пр, 962/пр)
Наименование программного продукта |  |  | ГРАНД-Смета, версия 2023.1
Строительство жилого двухквартирного дома площадью 129,53 кв м в с.Архангельское Красногорского района Удмуртской Республики
(наименование стройки)
Строительство жилого двухквартирного дома площадью 129,53 кв м в с.Архангельское Красногорского района Удмуртской Республики | [14 empty] | Строительство жилого дома расположенного по адресу: Удмуртская Республика, Красногорский район, с.Архангельское, ул.Т.Вершининой
(наименование объекта капитального строительства)
ЛОКАЛЬНЫЙ СМЕТНЫЙ РАСЧЕТ (СМЕТА) № 02-01-01
Строительство жилого двухквартирного дома площадью 129,53 кв м в с.Архангельское Красногорского района Удмуртской Республики | [15 empty] | Строительство жилого дома
(наименование конструктивного решения)
Составлен | базисно-индексным | методом
Основание | ведомость объемов работ
(проектная и (или) иная техническая документация)
Составлен(а) в текущем (базисном) уровне цен |  |  | 1 квартал 2022г. | [13 empty] | 1 квартал 2022г.
Сметная стоимость |  | 6987.22 | (613,63) | тыс.руб.
в том числе:
| строительных работ | 5503.87 | (476,59) | тыс.руб. |  | Средства на оплату труда рабочих |  |  |  |  | 637.37 | (25,91) | тыс.руб.
| монтажных работ | 200.84 | (11,01) | тыс.руб. |  | Нормативные затраты труда рабочих |  |  |  |  | 2930.82 |  | чел.час.
| оборудования | 117.97 | (23,76) | тыс.руб. |  | Нормативные затраты труда машинистов |  |  |  |  | 98.2 |  | чел.час.
| прочих затрат | 0 | (0) | тыс.руб. |  | Расчетный измеритель конструктивного решения
№ п/п | Обоснование | Наименование работ и затрат |  |  | Единица измерения | Количество |  |  | Сметная стоимость в базисном уровне цен (в текущем уровне цен (гр. 8) для ресурсов, отсутствующих в СНБ), руб. |  |  | Индексы | Сметная стоимость в текущем уровне цен, руб.
[6 empty] | на единицу | коэффициенты | всего с учетом коэффициентов | на единицу | коэффициенты | всего
1 | 2 | 3 |  |  | 4 | 5 | 6 | 7 | 8 | 9 | 10 | 11 | 12
Раздел 1. Земляные работы | [17 empty] | Раздел 1. Земляные работы
1 | ФЕР01-01-030-01 | Разработка грунта с перемещением до 10 м бульдозерами мощностью: 59 кВт (80 л.с.), группа грунтов 1 (снятие растительного слоя, планировка) |  |  | 4: 1000 м3; 7: 0.027786 | [5 empty] | Разработка грунта с перемещением до 10 м бульдозерами мощностью: 59 кВт (80 л.с.), группа грунтов 1 (снятие растительного слоя, планировка)
|  | Объем=(9,97*18,58*0,15) / 1000 | [17 empty] | Объем=(9,97*18,58*0,15) / 1000
| 2 | ЭМ |  |  | 8: 585.18; 10: 16.26; 11: 19.47; 12: 317 | [7 empty] | ЭМ
| 3 | в т.ч. ОТм |  |  | 8: 114.14; 10: 3.17; 11: 24.6; 12: 78 | [7 empty] | в т.ч. ОТм
|  | ЗТм |  |  | 4: чел.-ч; 5: 9.84; 7: 0.27342 | [8 empty] | ЗТм
|  | Итого по расценке |  |  | 8: 585.18; 10: 16.26; 12: 317 | [9 empty] | Итого по расценке
|  | ФОТ |  |  | 10: 3.17; 12: 78 | [8 empty] | ФОТ
| Приказ № 812/пр от 21.12.2020 Прил. п.1.1 | НР Земляные работы, выполняемые механизированным способом |  |  | 4: %; 5: 92; 7: 92; 10: 2.92; 12: 72 | [8 empty] | НР Земляные работы, выполняемые механизированным способом
| Приказ № 774/пр от 11.12.2020 Прил. п.1.1 | СП Земляные работы, выполняемые механизированным способом |  |  | 4: %; 5: 46; 7: 46; 10: 1.46; 12: 36 | [8 empty] | СП Земляные работы, выполняемые механизированным способом
|  | Всего по позиции |  |  | 10: 20.64; 12: 425 | [10 empty] | Всего по позиции
2 | ФЕР01-02-057-02 | Разработка грунта вручную в траншеях глубиной до 2 м без креплений с откосами, группа грунтов: 2 |  |  | 4: 100 м3; 7: 0.31898 | [5 empty] | Разработка грунта вручную в траншеях глубиной до 2 м без креплений с откосами, группа грунтов: 2
|  | Объем=(59,07*0,6*0,9) / 100 | [17 empty] | Объем=(59,07*0,6*0,9) / 100
| 1 | ОТ |  |  | 8: 1201.2; 10: 383.16; 11: 24.6; 12: 9426 | [7 empty] | ОТ
|  | ЗТ |  |  | 4: чел.-ч; 5: 154; 7: 49.1226 | [8 empty] | ЗТ
|  | Итого по расценке |  |  | 8: 1201.2; 10: 383.16; 12: 9426 | [9 empty] | Итого по расценке
|  | ФОТ |  |  | 10: 383.16; 12: 9426 | [8 empty] | ФОТ
| Приказ № 812/пр от 21.12.2020 Прил. п.1.2 | НР Земляные работы, выполняемые ручным способом |  |  | 4: %; 5: 89; 7: 89; 10: 341.01; 12: 8389 | [8 empty] | НР Земляные работы, выполняемые ручным способом
| Приказ № 774/пр от 11.12.2020 Прил. п.1.2 | СП Земляные работы, выполняемые ручным способом |  |  | 4: %; 5: 40; 7: 40; 10: 153.26; 12: 3770 | [8 empty] | СП Земляные работы, выполняемые ручным способом
|  | Всего по позиции |  |  | 10: 877.43; 12: 21585 | [10 empty] | Всего по позиции
3 | ФЕР01-02-061-01 | Засыпка вручную траншей, пазух котлованов и ям, группа грунтов: 1 |  |  | 4: 100 м3; 7: 0.053208 | [5 empty] | Засыпка вручную траншей, пазух котлованов и ям, группа грунтов: 1
|  | Объем=(31,8978-5,907-20,67) / 100 | [17 empty] | Объем=(31,8978-5,907-20,67) / 100
| 1 | ОТ |  |  | 8: 663.75; 10: 35.32; 11: 24.6; 12: 869 | [7 empty] | ОТ
|  | ЗТ |  |  | 4: чел.-ч; 5: 88.5; 7: 4.7089 | [8 empty] | ЗТ
|  | Итого по расценке |  |  | 8: 663.75; 10: 35.32; 12: 869 | [9 empty] | Итого по расценке
|  | ФОТ |  |  | 10: 35.32; 12: 869 | [8 empty] | ФОТ
| Приказ № 812/пр от 21.12.2020 Прил. п.1.2 | НР Земляные работы, выполняемые ручным способом |  |  | 4: %; 5: 89; 7: 89; 10: 31.43; 12: 773 | [8 empty] | НР Земляные работы, выполняемые ручным способом
| Приказ № 774/пр от 11.12.2020 Прил. п.1.2 | СП Земляные работы, выполняемые ручным способом |  |  | 4: %; 5: 40; 7: 40; 10: 14.13; 12: 348 | [8 empty] | СП Земляные работы, выполняемые ручным способом
|  | Всего по позиции |  |  | 10: 80.88; 12: 1990 | [10 empty] | Всего по позиции
|  | Итого по разделу 1 Земляные работы |  |  | 10: 978.95 | [11 empty] | Итого по разделу 1 Земляные работы
Раздел 2. Фундаменты | [17 empty] | Раздел 2. Фундаменты
4 | ФЕР08-01-002-01 | Устройство основания под фундаменты: песчаного |  |  | 4: м3; 7: 5.907 | [5 empty] | Устройство основания под фундаменты: песчаного
| 1 | ОТ |  |  | 8: 6.19; 10: 36.56; 11: 24.6; 12: 899 | [7 empty] | ОТ
| 2 | ЭМ |  |  | 8: 8.1; 10: 47.85; 11: 11.74; 12: 562 | [7 empty] | ЭМ
| 3 | в т.ч. ОТм |  |  | 8: 0.81; 10: 4.78; 11: 24.6; 12: 118 | [7 empty] | в т.ч. ОТм
| 4 | М |  |  | 8: 0.37; 10: 2.19; 11: 16.3; 12: 36 | [7 empty] | М
|  | ЗТ |  |  | 4: чел.-ч; 5: 0.78; 7: 4.6075 | [8 empty] | ЗТ
|  | ЗТм |  |  | 4: чел.-ч; 5: 0.07; 7: 0.41349 | [8 empty] | ЗТм
|  | Итого по расценке |  |  | 8: 14.66; 10: 86.6; 12: 1497 | [9 empty] | Итого по расценке
|  | ФОТ |  |  | 10: 41.34; 12: 1017 | [8 empty] | ФОТ
| Приказ № 812/пр от 21.12.2020 Прил. п.8 | НР Конструкции из кирпича и блоков |  |  | 4: %; 5: 110; 7: 110; 10: 45.47; 12: 1119 | [8 empty] | НР Конструкции из кирпича и блоков
| Приказ № 774/пр от 11.12.2020 Прил. п.8 | СП Конструкции из кирпича и блоков |  |  | 4: %; 5: 69; 7: 69; 10: 28.52; 12: 702 | [8 empty] | СП Конструкции из кирпича и блоков
|  | Всего по позиции |  |  | 10: 160.59; 12: 3318 | [10 empty] | Всего по позиции
5 | ФССЦ-02.3.01.02-1012 | Песок природный II класс, средний, круглые сита |  |  | м3 |  |  | 6.4977 | 59.99 |  | 389.8 | 7.73 | 3013 | [5 empty] | Песок природный II класс, средний, круглые сита
|  | (Конструкции из кирпича и блоков) | [23 empty] | (Конструкции из кирпича и блоков)
|  | Всего по позиции |  |  | 10: 389.8; 12: 3013 | [10 empty] | Всего по позиции
6 | ФЕР06-01-001-22 | Устройство ленточных фундаментов: железобетонных при ширине по верху до 1000 мм |  |  | 4: 100 м3; 7: 0.2067 | [5 empty] | Устройство ленточных фундаментов: железобетонных при ширине по верху до 1000 мм
|  | Объем=20,67 / 100 | [17 empty] | Объем=20,67 / 100
| 1 | ОТ |  |  | 8: 3189.6; 10: 659.29; 11: 24.6; 12: 16219 | [7 empty] | ОТ
| 2 | ЭМ |  |  | 8: 3499.23; 10: 723.29; 11: 8.97; 12: 6488 | [7 empty] | ЭМ
| 3 | в т.ч. ОТм |  |  | 8: 405.88; 10: 83.9; 11: 24.6; 12: 2064 | [7 empty] | в т.ч. ОТм
| 4 | М |  |  | 8: 4013.08; 10: 829.5; 11: 12.35; 12: 10244 | [7 empty] | М
|  | ЗТ |  |  | 4: чел.-ч; 5: 360; 7: 74.412 | [8 empty] | ЗТ
|  | ЗТм |  |  | 4: чел.-ч; 5: 30.37; 7: 6.2775 | [8 empty] | ЗТм
|  | Итого по расценке |  |  | 8: 10701.91; 10: 2212.08; 12: 32951 | [9 empty] | Итого по расценке
|  | ФОТ |  |  | 10: 743.19; 12: 18283 | [8 empty] | ФОТ
| Приказ № 812/пр от 21.12.2020 Прил. п.6 | НР Бетонные и железобетонные монолитные конструкции и работы в строительстве |  |  | 4: %; 5: 102; 7: 102; 10: 758.05; 12: 18649 | [8 empty] | НР Бетонные и железобетонные монолитные конструкции и работы в строительстве
| Приказ № 774/пр от 11.12.2020 Прил. п.6 | СП Бетонные и железобетонные монолитные конструкции и работы в строительстве |  |  | 4: %; 5: 58; 7: 58; 10: 431.05; 12: 10604 | [8 empty] | СП Бетонные и железобетонные монолитные конструкции и работы в строительстве
|  | Всего по позиции |  |  | 10: 3401.18; 12: 62204 | [10 empty] | Всего по позиции
7 | ФССЦ-04.1.02.05-0007 | Смеси бетонные тяжелого бетона (БСТ), класс В20 (М250) |  |  | м3 |  |  | 20.98 | 665 |  | 13951.73 | 8.75 | 122078 | [5 empty] | Смеси бетонные тяжелого бетона (БСТ), класс В20 (М250)
|  | (Бетонные и железобетонные монолитные конструкции и работы в строительстве) | [23 empty] | (Бетонные и железобетонные монолитные конструкции и работы в строительстве)
|  | Всего по позиции |  |  | 10: 13951.73; 12: 122078 | [10 empty] | Всего по позиции
8 | ФССЦ-08.4.02.01-0021 | Сетка арматурная сварная |  |  | т |  |  | 0.42 | 7200 |  | 3024 | 18.61 | 56277 | [5 empty] | Сетка арматурная сварная
|  | (Бетонные и железобетонные монолитные конструкции и работы в строительстве) | [23 empty] | (Бетонные и железобетонные монолитные конструкции и работы в строительстве)
|  | Всего по позиции |  |  | 10: 3024; 12: 56277 | [10 empty] | Всего по позиции
9 | ФЕР08-01-003-10 | Гидроизоляция боковая обмазочная полимерной мастикой на основе бутилкаучука в один слой |  |  | 4: 100 м2; 7: 0.41349 | [5 empty] | Гидроизоляция боковая обмазочная полимерной мастикой на основе бутилкаучука в один слой
|  | Объем=(59,07*0,7) / 100 | [17 empty] | Объем=(59,07*0,7) / 100
| 1 | ОТ |  |  | 8: 31.95; 10: 13.21; 11: 24.6; 12: 325 | [7 empty] | ОТ
| 2 | ЭМ |  |  | 8: 3.29; 10: 1.36; 11: 16.45; 12: 22 | [7 empty] | ЭМ
| 3 | в т.ч. ОТм |  |  | 8: 0.58; 10: 0.24; 11: 24.6; 12: 6 | [7 empty] | в т.ч. ОТм
|  | ЗТ |  |  | 4: чел.-ч; 5: 3.36; 7: 1.3893 | [8 empty] | ЗТ
|  | ЗТм |  |  | 4: чел.-ч; 5: 0.05; 7: 0.020674 | [8 empty] | ЗТм
|  | Итого по расценке |  |  | 8: 35.24; 10: 14.57; 12: 347 | [9 empty] | Итого по расценке
|  | ФОТ |  |  | 10: 13.45; 12: 331 | [8 empty] | ФОТ
| Приказ № 812/пр от 21.12.2020 Прил. п.8 | НР Конструкции из кирпича и блоков |  |  | 4: %; 5: 110; 7: 110; 10: 14.8; 12: 364 | [8 empty] | НР Конструкции из кирпича и блоков
| Приказ № 774/пр от 11.12.2020 Прил. п.8 | СП Конструкции из кирпича и блоков |  |  | 4: %; 5: 69; 7: 69; 10: 9.28; 12: 228 | [8 empty] | СП Конструкции из кирпича и блоков
|  | Всего по позиции |  |  | 10: 38.65; 12: 939 | [10 empty] | Всего по позиции
10 | ФССЦ-01.2.03.03-0103 | Мастика битумная гидроизоляционная для подземных строительных конструкций, холодная, готовая к применению, диапазон температур от -20 до +40 °С, прочность сцепления с металлом/бетоном не менее 0,1 МПа, расход для горизонтальной поверхности 1 кг/м2 (Технониколь №24) |  |  | кг |  |  | 22.9983 | 9.15 |  | 210.43 | 15.18 | 3194 | [5 empty] | Мастика битумная гидроизоляционная для подземных строительных конструкций, холодная, готовая к применению, диапазон температур от -20 до +40 °С, прочность сцепления с металлом/бетоном не менее 0,1 МПа, расход для горизонтальной поверхности 1 кг/м2 (Технониколь №24)
|  | (Конструкции из кирпича и блоков) | [23 empty] | (Конструкции из кирпича и блоков)
|  | Всего по позиции |  |  | 10: 210.43; 12: 3194 | [10 empty] | Всего по позиции
|  | Итого по разделу 2 Фундаменты |  |  | 10: 21176.38 | [11 empty] | Итого по разделу 2 Фундаменты
Раздел 3. Цоколь | [17 empty] | Раздел 3. Цоколь
11 | ФЕР08-02-010-03 | Кладка наружных стен из кирпича с облицовкой лицевым кирпичом: толщиной 510 мм при высоте этажа до 4 м |  |  | 4: м3; 7: 45.19 | [5 empty] | Кладка наружных стен из кирпича с облицовкой лицевым кирпичом: толщиной 510 мм при высоте этажа до 4 м
| 1 | ОТ |  |  | 8: 48.33; 10: 2184.03; 11: 24.6; 12: 53727 | [7 empty] | ОТ
| 2 | ЭМ |  |  | 8: 28.51; 10: 1288.37; 11: 9.49; 12: 12227 | [7 empty] | ЭМ
| 3 | в т.ч. ОТм |  |  | 8: 4.46; 10: 201.55; 11: 24.6; 12: 4958 | [7 empty] | в т.ч. ОТм
| 4 | М |  |  | 8: 1.38; 10: 62.36; 11: 13.58; 12: 847 | [7 empty] | М
|  | ЗТ |  |  | 4: чел.-ч; 5: 5.53; 7: 249.9007 | [8 empty] | ЗТ
|  | ЗТм |  |  | 4: чел.-ч; 5: 0.33; 7: 14.9127 | [8 empty] | ЗТм
|  | Итого по расценке |  |  | 8: 78.22; 10: 3534.76; 12: 66801 | [9 empty] | Итого по расценке
|  | ФОТ |  |  | 10: 2385.58; 12: 58685 | [8 empty] | ФОТ
| Приказ № 812/пр от 21.12.2020 Прил. п.8 | НР Конструкции из кирпича и блоков |  |  | 4: %; 5: 110; 7: 110; 10: 2624.14; 12: 64554 | [8 empty] | НР Конструкции из кирпича и блоков
| Приказ № 774/пр от 11.12.2020 Прил. п.8 | СП Конструкции из кирпича и блоков |  |  | 4: %; 5: 69; 7: 69; 10: 1646.05; 12: 40493 | [8 empty] | СП Конструкции из кирпича и блоков
|  | Всего по позиции |  |  | 10: 7804.95; 12: 171848 | [10 empty] | Всего по позиции
12 | ФССЦ-04.3.01.09-0012 | Раствор готовый кладочный, цементный, М50 |  |  | м3 |  |  | 10.3937 | 485.9 |  | 5050.3 | 10.66 | 53836 | [5 empty] | Раствор готовый кладочный, цементный, М50
|  | (Конструкции из кирпича и блоков) | [23 empty] | (Конструкции из кирпича и блоков)
|  | Всего по позиции |  |  | 10: 5050.3; 12: 53836 | [10 empty] | Всего по позиции
13 | ФССЦ-06.1.01.05-0015 | Кирпич керамический лицевой, размер 250х120х65 мм, марка 100 |  |  | 1000 шт |  |  | 5.8747 | 1740.2 |  | 10223.15 | 8.57 | 87612 | [5 empty] | Кирпич керамический лицевой, размер 250х120х65 мм, марка 100
|  | (Конструкции из кирпича и блоков) | [23 empty] | (Конструкции из кирпича и блоков)
|  | Всего по позиции |  |  | 10: 10223.15; 12: 87612 | [10 empty] | Всего по позиции
14 | ФССЦ-06.1.01.05-0035 | Кирпич керамический одинарный, марка 100, размер 250х120х65 мм |  |  | 1000 шт |  |  | 11.2975 | 1752.6 |  | 19800 | 8.56 | 169488 | [5 empty] | Кирпич керамический одинарный, марка 100, размер 250х120х65 мм
|  | (Конструкции из кирпича и блоков) | [23 empty] | (Конструкции из кирпича и блоков)
|  | Всего по позиции |  |  | 10: 19800; 12: 169488 | [10 empty] | Всего по позиции
15 | ФЕР08-01-003-02 | Гидроизоляция стен, фундаментов: горизонтальная оклеечная в 1 слой |  |  | 4: 100 м2; 7: 0.30126 | [5 empty] | Гидроизоляция стен, фундаментов: горизонтальная оклеечная в 1 слой
|  | Объем=(59,07*0,51) / 100 | [17 empty] | Объем=(59,07*0,51) / 100
| 1 | ОТ |  |  | 8: 121.98; 10: 36.75; 11: 22.12; 12: 813 | [7 empty] | ОТ
| 2 | ЭМ |  |  | 8: 89.84; 10: 27.06; 11: 7.76; 12: 210 | [7 empty] | ЭМ
| 3 | в т.ч. ОТм |  |  | 8: 6.38; 10: 1.92; 11: 22.12; 12: 42 | [7 empty] | в т.ч. ОТм
| 4 | М |  |  | 8: 41.71; 10: 12.57; 11: 37.29; 12: 469 | [7 empty] | М
|  | ЗТ |  |  | 4: чел.-ч; 5: 14.3; 7: 4.308 | [8 empty] | ЗТ
|  | ЗТм |  |  | 4: чел.-ч; 5: 0.55; 7: 0.16569 | [8 empty] | ЗТм
|  | Итого по расценке |  |  | 8: 253.53; 10: 76.38; 12: 1492 | [9 empty] | Итого по расценке
|  | ФОТ |  |  | 10: 38.67; 12: 855 | [8 empty] | ФОТ
| Приказ № 812/пр от 21.12.2020 Прил. п.8 | НР Конструкции из кирпича и блоков |  |  | 4: %; 5: 110; 7: 110; 10: 42.54; 12: 941 | [8 empty] | НР Конструкции из кирпича и блоков
| Приказ № 774/пр от 11.12.2020 Прил. п.8 | СП Конструкции из кирпича и блоков |  |  | 4: %; 5: 69; 7: 69; 10: 26.68; 12: 590 | [8 empty] | СП Конструкции из кирпича и блоков
|  | Всего по позиции |  |  | 10: 145.6; 12: 3023 | [10 empty] | Всего по позиции
16 | ФССЦ-01.2.01.02-0001 | Битум горячий |  |  | т |  |  | 0.0024101 | 1946.91 |  | 4.69 | 20.96 | 98 | [5 empty] | Битум горячий
|  | (Конструкции из кирпича и блоков) | [23 empty] | (Конструкции из кирпича и блоков)
|  | Всего по позиции |  |  | 10: 4.69; 12: 98 | [10 empty] | Всего по позиции
17 | ФССЦ-01.2.03.03-0007 | Мастика битумная |  |  | т |  |  | 0.066277 | 3316.55 |  | 219.81 | 15.18 | 3337 | [5 empty] | Мастика битумная
|  | (Конструкции из кирпича и блоков) | [23 empty] | (Конструкции из кирпича и блоков)
|  | Всего по позиции |  |  | 10: 219.81; 12: 3337 | [10 empty] | Всего по позиции
18 | ФССЦ-04.3.01.09-0001 | Раствор готовый кладочный цементный тяжелый |  |  | м3 |  |  | 0.75314 | 424.88 |  | 320 | 10.66 | 3411 | [5 empty] | Раствор готовый кладочный цементный тяжелый
|  | (Конструкции из кирпича и блоков) | [23 empty] | (Конструкции из кирпича и блоков)
|  | Всего по позиции |  |  | 10: 320; 12: 3411 | [10 empty] | Всего по позиции
19 | ФССЦ-12.1.02.06-0022 | Рубероид кровельный РКП-350 |  |  | м2 |  |  | 33.1383 | 6.2 |  | 205.46 | 11.39 | 2340 | [5 empty] | Рубероид кровельный РКП-350
|  | (Конструкции из кирпича и блоков) | [23 empty] | (Конструкции из кирпича и блоков)
|  | Всего по позиции |  |  | 10: 205.46; 12: 2340 | [10 empty] | Всего по позиции
|  | Итого по разделу 3 Цоколь |  |  | 10: 43773.96 | [11 empty] | Итого по разделу 3 Цоколь
Раздел 4. Стены, перегородки | [17 empty] | Раздел 4. Стены, перегородки
стены | [26 empty] | стены
20 | ФЕР08-03-002-01 | Кладка стен из легкобетонных камней без облицовки: при высоте этажа до 4 м |  |  | 4: м3; 7: 46.3389 | [5 empty] | Кладка стен из легкобетонных камней без облицовки: при высоте этажа до 4 м
|  | Объем=((8,97+16,98)*2*2,9+8,17*2,9-1,2*1,6*5-1,2*1,4*3-1*0,5*2-2,05*1*2)*0,3 | [17 empty] | Объем=((8,97+16,98)*2*2,9+8,17*2,9-1,2*1,6*5-1,2*1,4*3-1*0,5*2-2,05*1*2)*0,3
| 1 | ОТ |  |  | 8: 38.28; 10: 1773.85; 11: 24.6; 12: 43637 | [7 empty] | ОТ
| 2 | ЭМ |  |  | 8: 38.02; 10: 1761.8; 11: 9.49; 12: 16719 | [7 empty] | ЭМ
| 3 | в т.ч. ОТм |  |  | 8: 5.94; 10: 275.25; 11: 24.6; 12: 6771 | [7 empty] | в т.ч. ОТм
| 4 | М |  |  | 8: 1.16; 10: 53.75; 11: 13.03; 12: 700 | [7 empty] | М
|  | ЗТ |  |  | 4: чел.-ч; 5: 4.43; 7: 205.2813 | [8 empty] | ЗТ
|  | ЗТм |  |  | 4: чел.-ч; 5: 0.44; 7: 20.3891 | [8 empty] | ЗТм
|  | Итого по расценке |  |  | 8: 77.46; 10: 3589.4; 12: 61056 | [9 empty] | Итого по расценке
|  | ФОТ |  |  | 10: 2049.1; 12: 50408 | [8 empty] | ФОТ
| Приказ № 812/пр от 21.12.2020 Прил. п.8 | НР Конструкции из кирпича и блоков |  |  | 4: %; 5: 110; 7: 110; 10: 2254.01; 12: 55449 | [8 empty] | НР Конструкции из кирпича и блоков
| Приказ № 774/пр от 11.12.2020 Прил. п.8 | СП Конструкции из кирпича и блоков |  |  | 4: %; 5: 69; 7: 69; 10: 1413.88; 12: 34782 | [8 empty] | СП Конструкции из кирпича и блоков
|  | Всего по позиции |  |  | 10: 7257.29; 12: 151287 | [10 empty] | Всего по позиции
21 | ФССЦ-04.3.01.09-0012 | Раствор готовый кладочный, цементный, М50 |  |  | м3 |  |  | 5.0973 | 485.9 |  | 2476.77 | 10.66 | 26402 | [5 empty] | Раствор готовый кладочный, цементный, М50
|  | (Конструкции из кирпича и блоков) | [23 empty] | (Конструкции из кирпича и блоков)
|  | Всего по позиции |  |  | 10: 2476.77; 12: 26402 | [10 empty] | Всего по позиции
22 | ФССЦ-05.2.03.01-0013 | Камни бетонные стеновые из легкого бетона, марка 50 |  |  | м3 |  |  | 42.6318 | 862.19 |  | 36756.7 | 5.3 | 194811 | [5 empty] | Камни бетонные стеновые из легкого бетона, марка 50
|  | (Конструкции из кирпича и блоков) | [23 empty] | (Конструкции из кирпича и блоков)
|  | Всего по позиции |  |  | 10: 36756.7; 12: 194811 | [10 empty] | Всего по позиции
23 | ФЕР07-01-044-04 | Установка монтажных изделий массой: более 20 кг (перемычки) |  |  | 4: т; 7: 0.24804 | [5 empty] | Установка монтажных изделий массой: более 20 кг (перемычки)
|  | Объем=36*6,89/1000 | [17 empty] | Объем=36*6,89/1000
| 1 | ОТ |  |  | 8: 320.59; 10: 79.52; 11: 24.6; 12: 1956 | [7 empty] | ОТ
| 2 | ЭМ |  |  | 8: 203.76; 10: 50.54; 11: 9.17; 12: 463 | [7 empty] | ЭМ
| 3 | в т.ч. ОТм |  |  | 8: 10.9; 10: 2.7; 11: 24.6; 12: 66 | [7 empty] | в т.ч. ОТм
| 4 | М |  |  | 8: 10327.72; 10: 2561.69; 11: 21.69; 12: 55563 | [7 empty] | М
|  | ЗТ |  |  | 4: чел.-ч; 5: 31.4; 7: 7.7885 | [8 empty] | ЗТ
|  | ЗТм |  |  | 4: чел.-ч; 5: 0.94; 7: 0.23316 | [8 empty] | ЗТм
|  | Итого по расценке |  |  | 8: 10852.07; 10: 2691.75; 12: 57982 | [9 empty] | Итого по расценке
|  | ФОТ |  |  | 10: 82.22; 12: 2022 | [8 empty] | ФОТ
| Приказ № 812/пр от 21.12.2020 Прил. п.7 | НР Бетонные и железобетонные сборные конструкции и работы в строительстве |  |  | 4: %; 5: 110; 7: 110; 10: 90.44; 12: 2224 | [8 empty] | НР Бетонные и железобетонные сборные конструкции и работы в строительстве
| Приказ № 774/пр от 11.12.2020 Прил. п.7 | СП Бетонные и железобетонные сборные конструкции и работы в строительстве |  |  | 4: %; 5: 73; 7: 73; 10: 60.02; 12: 1476 | [8 empty] | СП Бетонные и железобетонные сборные конструкции и работы в строительстве
|  | Всего по позиции |  |  | 10: 2842.21; 12: 61682 | [10 empty] | Всего по позиции
перегородки | [26 empty] | перегородки
24 | ФЕР10-04-001-05 | Устройство перегородок на деревянном каркасе с заделкой стыков водостойкой шпатлевкой для жилых и общественных зданий с обшивкой гипсокартонными листами: в один слой с изоляционной прокладкой, толщина перегородки 78 мм |  |  | 4: 100 м2; 7: 1.0286 | [5 empty] | Устройство перегородок на деревянном каркасе с заделкой стыков водостойкой шпатлевкой для жилых и общественных зданий с обшивкой гипсокартонными листами: в один слой с изоляционной прокладкой, толщина перегородки 78 мм
|  | Объем=((3,05+2,15+2+3,05*2+3,25+4+2,05*2+2,6)*2,55-0,9*2*6+(3+3,65+2,55+1,55+4+3,05*2)*2,55-0,9*2*5) / 100 | [17 empty] | Объем=((3,05+2,15+2+3,05*2+3,25+4+2,05*2+2,6)*2,55-0,9*2*6+(3+3,65+2,55+1,55+4+3,05*2)*2,55-0,9*2*5) / 100
| 1 | ОТ |  |  | 8: 2516.24; 10: 2588.2; 11: 24.6; 12: 63670 | [7 empty] | ОТ
| 2 | ЭМ |  |  | 8: 170.51; 10: 175.39; 11: 13.85; 12: 2429 | [7 empty] | ЭМ
| 3 | в т.ч. ОТм |  |  | 8: 24.6; 10: 25.3; 11: 24.6; 12: 622 | [7 empty] | в т.ч. ОТм
| 4 | М |  |  | 8: 6263.78; 10: 6442.92; 11: 13.1; 12: 84402 | [7 empty] | М
|  | ЗТ |  |  | 4: чел.-ч; 5: 284; 7: 292.1224 | [8 empty] | ЗТ
|  | ЗТм |  |  | 4: чел.-ч; 5: 1.99; 7: 2.0469 | [8 empty] | ЗТм
|  | Итого по расценке |  |  | 8: 8950.53; 10: 9206.51; 12: 150501 | [9 empty] | Итого по расценке
|  | ФОТ |  |  | 10: 2613.5; 12: 64292 | [8 empty] | ФОТ
| Приказ № 812/пр от 21.12.2020 Прил. п.10 | НР Деревянные конструкции |  |  | 4: %; 5: 108; 7: 108; 10: 2822.58; 12: 69435 | [8 empty] | НР Деревянные конструкции
| Приказ № 774/пр от 11.12.2020 Прил. п.10 | СП Деревянные конструкции |  |  | 4: %; 5: 55; 7: 55; 10: 1437.43; 12: 35361 | [8 empty] | СП Деревянные конструкции
|  | Всего по позиции |  |  | 10: 13466.52; 12: 255297 | [10 empty] | Всего по позиции
25 | ФССЦ-01.6.01.02-0006 | Листы гипсокартонные ГКЛ, толщина 12,5 мм |  |  | м2 |  |  | 216.006 | 15 |  | 3240.09 | 8.71 | 28221 | [5 empty] | Листы гипсокартонные ГКЛ, толщина 12,5 мм
|  | (Деревянные конструкции) | [23 empty] | (Деревянные конструкции)
|  | Всего по позиции |  |  | 10: 3240.09; 12: 28221 | [10 empty] | Всего по позиции
|  | Итого по разделу 4 Стены, перегородки |  |  | 10: 66039.58 | [11 empty] | Итого по разделу 4 Стены, перегородки
Раздел 5. Перекрытие | [17 empty] | Раздел 5. Перекрытие
26 | ФЕР10-01-021-04 | Устройство перекрытий с укладкой балок по стенам: каменным с несущей подшивкой из досок |  |  | 4: 100 м2; 7: 1.2953 | [5 empty] | Устройство перекрытий с укладкой балок по стенам: каменным с несущей подшивкой из досок
|  | Объем=129,53 / 100 | [17 empty] | Объем=129,53 / 100
| 1 | ОТ |  |  | 8: 922.14; 10: 1194.45; 11: 24.6; 12: 29383 | [7 empty] | ОТ
| 2 | ЭМ |  |  | 8: 342.73; 10: 443.94; 11: 12.97; 12: 5758 | [7 empty] | ЭМ
| 3 | в т.ч. ОТм |  |  | 8: 45.73; 10: 59.23; 11: 24.6; 12: 1457 | [7 empty] | в т.ч. ОТм
| 4 | М |  |  | 8: 6158.73; 10: 7977.4; 11: 16.85; 12: 134419 | [7 empty] | М
|  | ЗТ |  |  | 4: чел.-ч; 5: 109; 7: 141.1877 | [8 empty] | ЗТ
|  | ЗТм |  |  | 4: чел.-ч; 5: 3.59; 7: 4.6501 | [8 empty] | ЗТм
|  | Итого по расценке |  |  | 8: 7423.6; 10: 9615.79; 12: 169560 | [9 empty] | Итого по расценке
|  | ФОТ |  |  | 10: 1253.68; 12: 30840 | [8 empty] | ФОТ
| Приказ № 812/пр от 21.12.2020 Прил. п.10 | НР Деревянные конструкции |  |  | 4: %; 5: 108; 7: 108; 10: 1353.97; 12: 33307 | [8 empty] | НР Деревянные конструкции
| Приказ № 774/пр от 11.12.2020 Прил. п.10 | СП Деревянные конструкции |  |  | 4: %; 5: 55; 7: 55; 10: 689.52; 12: 16962 | [8 empty] | СП Деревянные конструкции
|  | Всего по позиции |  |  | 10: 11659.28; 12: 219829 | [10 empty] | Всего по позиции
27 | ФССЦ-11.1.03.03-0015 | Брусья необрезные, хвойных пород, длина 4-6,5 м, все ширины, толщина 150 мм и более, сорт II |  |  | м3 |  |  | 2.87 | 1530 |  | 4391.1 | 12.08 | 53044 | [5 empty] | Брусья необрезные, хвойных пород, длина 4-6,5 м, все ширины, толщина 150 мм и более, сорт II
|  | (Деревянные конструкции) | [23 empty] | (Деревянные конструкции)
|  | Всего по позиции |  |  | 10: 4391.1; 12: 53044 | [10 empty] | Всего по позиции
28 | ФССЦ-12.2.04.02-0001 | Маты из минеральной ваты на синтетическом связующем из каменной ваты базальтовых пород, толщина 50 мм |  |  | м3 |  |  | 25.9 | 701.99 |  | 18181.54 | 5.07 | 92180 | [5 empty] | Маты из минеральной ваты на синтетическом связующем из каменной ваты базальтовых пород, толщина 50 мм
|  | (Деревянные конструкции) | [23 empty] | (Деревянные конструкции)
|  | Всего по позиции |  |  | 10: 18181.54; 12: 92180 | [10 empty] | Всего по позиции
29 | ФЕР26-01-055-02 | Установка пароизоляционного слоя из: пленки полиэтиленовой (без стекловолокнистых материалов) |  |  | 4: 100 м2; 7: 1.2953 | [5 empty] | Установка пароизоляционного слоя из: пленки полиэтиленовой (без стекловолокнистых материалов)
|  | Объем=129,53 / 100 | [17 empty] | Объем=129,53 / 100
| 1 | ОТ |  |  | 8: 125.51; 10: 162.57; 11: 24.6; 12: 3999 | [7 empty] | ОТ
| 2 | ЭМ |  |  | 8: 16.43; 10: 21.28; 11: 16.47; 12: 350 | [7 empty] | ЭМ
| 3 | в т.ч. ОТм |  |  | 8: 2.9; 10: 3.76; 11: 24.6; 12: 92 | [7 empty] | в т.ч. ОТм
| 4 | М |  |  | 8: 831.38; 10: 1076.89; 11: 1.7; 12: 1831 | [7 empty] | М
|  | ЗТ |  |  | 4: чел.-ч; 5: 14.36; 7: 18.6005 | [8 empty] | ЗТ
|  | ЗТм |  |  | 4: чел.-ч; 5: 0.25; 7: 0.32382 | [8 empty] | ЗТм
|  | Итого по расценке |  |  | 8: 973.32; 10: 1260.74; 12: 6180 | [9 empty] | Итого по расценке
|  | ФОТ |  |  | 10: 166.33; 12: 4091 | [8 empty] | ФОТ
| Приказ № 812/пр от 21.12.2020 Прил. п.20 | НР Теплоизоляционные работы |  |  | 4: %; 5: 97; 7: 97; 10: 161.34; 12: 3968 | [8 empty] | НР Теплоизоляционные работы
| Приказ № 774/пр от 11.12.2020 Прил. п.20 | СП Теплоизоляционные работы |  |  | 4: %; 5: 55; 7: 55; 10: 91.48; 12: 2250 | [8 empty] | СП Теплоизоляционные работы
|  | Всего по позиции |  |  | 10: 1513.56; 12: 12398 | [10 empty] | Всего по позиции
30 | ФССЦ-12.1.02.11-0016 | ИЗОСПАН: B |  |  | 10 м2 |  |  | 14.8959 | 27.5 |  | 409.64 | 13.61 | 5575 | [5 empty] | ИЗОСПАН: B
|  | (Теплоизоляционные работы) | [23 empty] | (Теплоизоляционные работы)
|  | Объем=(148,9595) / 10 | [17 empty] | Объем=(148,9595) / 10
|  | Всего по позиции |  |  | 10: 409.64; 12: 5575 | [10 empty] | Всего по позиции
|  | Итого по разделу 5 Перекрытие |  |  | 10: 36155.12 | [11 empty] | Итого по разделу 5 Перекрытие
Раздел 6. Кровля | [17 empty] | Раздел 6. Кровля
31 | ФЕР10-01-002-01 | Установка стропил |  |  | 4: м3; 7: 8.54 | [5 empty] | Установка стропил
|  | Объем=0,2*0,05*6*70+0,15*0,15*4,5*35+0,8 | [17 empty] | Объем=0,2*0,05*6*70+0,15*0,15*4,5*35+0,8
| 1 | ОТ |  |  | 8: 197.78; 10: 1689.04; 11: 24.6; 12: 41550 | [7 empty] | ОТ
| 2 | ЭМ |  |  | 8: 31.77; 10: 271.32; 11: 13.83; 12: 3752 | [7 empty] | ЭМ
| 3 | в т.ч. ОТм |  |  | 8: 4.58; 10: 39.11; 11: 24.6; 12: 962 | [7 empty] | в т.ч. ОТм
| 4 | М |  |  | 8: 2068.16; 10: 17662.09; 11: 15.66; 12: 276588 | [7 empty] | М
|  | ЗТ |  |  | 4: чел.-ч; 5: 23.8; 7: 203.252 | [8 empty] | ЗТ
|  | ЗТм |  |  | 4: чел.-ч; 5: 0.37; 7: 3.1598 | [8 empty] | ЗТм
|  | Итого по расценке |  |  | 8: 2297.71; 10: 19622.45; 12: 321890 | [9 empty] | Итого по расценке
|  | ФОТ |  |  | 10: 1728.15; 12: 42512 | [8 empty] | ФОТ
| Приказ № 812/пр от 21.12.2020 Прил. п.10 | НР Деревянные конструкции |  |  | 4: %; 5: 108; 7: 108; 10: 1866.4; 12: 45913 | [8 empty] | НР Деревянные конструкции
| Приказ № 774/пр от 11.12.2020 Прил. п.10 | СП Деревянные конструкции |  |  | 4: %; 5: 55; 7: 55; 10: 950.48; 12: 23382 | [8 empty] | СП Деревянные конструкции
|  | Всего по позиции |  |  | 10: 22439.33; 12: 391185 | [10 empty] | Всего по позиции
32 | ФЕР26-01-055-02 | Установка пароизоляционного слоя из: пленки полиэтиленовой (без стекловолокнистых материалов) |  |  | 4: 100 м2; 7: 2.172 | [5 empty] | Установка пароизоляционного слоя из: пленки полиэтиленовой (без стекловолокнистых материалов)
|  | Объем=217,2 / 100 | [17 empty] | Объем=217,2 / 100
| 1 | ОТ |  |  | 8: 125.51; 10: 272.61; 11: 24.6; 12: 6706 | [7 empty] | ОТ
| 2 | ЭМ |  |  | 8: 16.43; 10: 35.69; 11: 16.47; 12: 588 | [7 empty] | ЭМ
| 3 | в т.ч. ОТм |  |  | 8: 2.9; 10: 6.3; 11: 24.6; 12: 155 | [7 empty] | в т.ч. ОТм
| 4 | М |  |  | 8: 831.38; 10: 1805.76; 11: 1.7; 12: 3070 | [7 empty] | М
|  | ЗТ |  |  | 4: чел.-ч; 5: 14.36; 7: 31.1899 | [8 empty] | ЗТ
|  | ЗТм |  |  | 4: чел.-ч; 5: 0.25; 7: 0.543 | [8 empty] | ЗТм
|  | Итого по расценке |  |  | 8: 973.32; 10: 2114.06; 12: 10364 | [9 empty] | Итого по расценке
|  | ФОТ |  |  | 10: 278.91; 12: 6861 | [8 empty] | ФОТ
| Приказ № 812/пр от 21.12.2020 Прил. п.20 | НР Теплоизоляционные работы |  |  | 4: %; 5: 97; 7: 97; 10: 270.54; 12: 6655 | [8 empty] | НР Теплоизоляционные работы
| Приказ № 774/пр от 11.12.2020 Прил. п.20 | СП Теплоизоляционные работы |  |  | 4: %; 5: 55; 7: 55; 10: 153.4; 12: 3774 | [8 empty] | СП Теплоизоляционные работы
|  | Всего по позиции |  |  | 10: 2538; 12: 20793 | [10 empty] | Всего по позиции
33 | ФССЦ-12.1.02.11-0001 | Мембрана полипропиленовая ветро-влагозащитная паропроницаемая с огнезащитными добавками, пожарно-технические характеристики Г3, РП1, В2, плотность потока водяного пара 1800 г/(м2*24ч), водоупорность 300 мм.вод.ст (Изоспан А) |  |  | 10 м2 |  |  | 24.978 | 65.6 |  | 1638.56 | 13.61 | 22301 | [5 empty] | Мембрана полипропиленовая ветро-влагозащитная паропроницаемая с огнезащитными добавками, пожарно-технические характеристики Г3, РП1, В2, плотность потока водяного пара 1800 г/(м2*24ч), водоупорность 300 мм.вод.ст (Изоспан А)
|  | (Теплоизоляционные работы) | [23 empty] | (Теплоизоляционные работы)
|  | Объем=(249,78) / 10 | [17 empty] | Объем=(249,78) / 10
|  | Всего по позиции |  |  | 10: 1638.56; 12: 22301 | [10 empty] | Всего по позиции
34 | ФЕР12-01-034-02 | Устройство обрешетки с прозорами из брусков |  |  | 4: 100 м2; 7: 2.172 | [5 empty] | Устройство обрешетки с прозорами из брусков
|  | Объем=217,2 / 100 | [17 empty] | Объем=217,2 / 100
| 1 | ОТ |  |  | 8: 105.72; 10: 229.62; 11: 24.6; 12: 5649 | [7 empty] | ОТ
| 2 | ЭМ |  |  | 8: 86.93; 10: 188.81; 11: 9.67; 12: 1826 | [7 empty] | ЭМ
| 3 | в т.ч. ОТм |  |  | 8: 13.59; 10: 29.52; 11: 24.6; 12: 726 | [7 empty] | в т.ч. ОТм
| 4 | М |  |  | 8: 408.59; 10: 887.46; 11: 8.84; 12: 7845 | [7 empty] | М
|  | ЗТ |  |  | 4: чел.-ч; 5: 12.94; 7: 28.1057 | [8 empty] | ЗТ
|  | ЗТм |  |  | 4: чел.-ч; 5: 1.01; 7: 2.1937 | [8 empty] | ЗТм
|  | Итого по расценке |  |  | 8: 601.24; 10: 1305.89; 12: 15320 | [9 empty] | Итого по расценке
|  | ФОТ |  |  | 10: 259.14; 12: 6375 | [8 empty] | ФОТ
| Приказ № 812/пр от 21.12.2020 Прил. п.12 | НР Кровли |  |  | 4: %; 5: 109; 7: 109; 10: 282.46; 12: 6949 | [8 empty] | НР Кровли
| Приказ № 774/пр от 11.12.2020 Прил. п.12 | СП Кровли |  |  | 4: %; 5: 57; 7: 57; 10: 147.71; 12: 3634 | [8 empty] | СП Кровли
|  | Всего по позиции |  |  | 10: 1736.06; 12: 25903 | [10 empty] | Всего по позиции
35 | ФЕР12-01-033-01 | Монтаж кровли из профилированного листа для объектов непроизводственного назначения: простой |  |  | 4: 100 м2; 7: 2.172 | [5 empty] | Монтаж кровли из профилированного листа для объектов непроизводственного назначения: простой
|  | Объем=217,2 / 100 | [17 empty] | Объем=217,2 / 100
| 1 | ОТ |  |  | 8: 283.18; 10: 615.07; 11: 24.6; 12: 15131 | [7 empty] | ОТ
| 2 | ЭМ |  |  | 8: 28.03; 10: 60.88; 11: 13; 12: 791 | [7 empty] | ЭМ
| 3 | в т.ч. ОТм |  |  | 8: 4.04; 10: 8.77; 11: 24.6; 12: 216 | [7 empty] | в т.ч. ОТм
| 4 | М |  |  | 8: 57.28; 10: 124.41; 11: 8.9; 12: 1107 | [7 empty] | М
|  | ЗТ |  |  | 4: чел.-ч; 5: 32.4; 7: 70.3728 | [8 empty] | ЗТ
|  | ЗТм |  |  | 4: чел.-ч; 5: 0.32; 7: 0.69504 | [8 empty] | ЗТм
|  | Итого по расценке |  |  | 8: 368.49; 10: 800.36; 12: 17029 | [9 empty] | Итого по расценке
|  | ФОТ |  |  | 10: 623.84; 12: 15347 | [8 empty] | ФОТ
| Приказ № 812/пр от 21.12.2020 Прил. п.12 | НР Кровли |  |  | 4: %; 5: 109; 7: 109; 10: 679.99; 12: 16728 | [8 empty] | НР Кровли
| Приказ № 774/пр от 11.12.2020 Прил. п.12 | СП Кровли |  |  | 4: %; 5: 57; 7: 57; 10: 355.59; 12: 8748 | [8 empty] | СП Кровли
|  | Всего по позиции |  |  | 10: 1835.94; 12: 42505 | [10 empty] | Всего по позиции
36 | ФССЦ-08.3.09.04-0042 | Профнастил оцинкованный с покрытием: полиэстер НС21-0,5 (прим. НС20) |  |  | м2 |  |  | 249.78 | 65.36 |  | 16325.62 | 14.83 | 242109 | [5 empty] | Профнастил оцинкованный с покрытием: полиэстер НС21-0,5 (прим. НС20)
|  | (Кровли) | [23 empty] | (Кровли)
|  | Объем=217,2*1,15 | [17 empty] | Объем=217,2*1,15
|  | Всего по позиции |  |  | 10: 16325.62; 12: 242109 | [10 empty] | Всего по позиции
37 | ФЕР10-01-008-04 | Устройство: фронтонов |  |  | 4: 100 м2; 7: 0.2245 | [5 empty] | Устройство: фронтонов
|  | Объем=22,45 / 100 | [17 empty] | Объем=22,45 / 100
| 1 | ОТ |  |  | 8: 580.04; 10: 130.22; 11: 24.6; 12: 3203 | [7 empty] | ОТ
| 2 | ЭМ |  |  | 8: 69; 10: 15.49; 11: 16.47; 12: 255 | [7 empty] | ЭМ
| 3 | в т.ч. ОТм |  |  | 8: 12.18; 10: 2.73; 11: 24.6; 12: 67 | [7 empty] | в т.ч. ОТм
| 4 | М |  |  | 8: 4663.03; 10: 1046.85; 11: 20.23; 12: 21178 | [7 empty] | М
|  | ЗТ |  |  | 4: чел.-ч; 5: 68; 7: 15.266 | [8 empty] | ЗТ
|  | ЗТм |  |  | 4: чел.-ч; 5: 1.05; 7: 0.23572 | [8 empty] | ЗТм
|  | Итого по расценке |  |  | 8: 5312.07; 10: 1192.56; 12: 24636 | [9 empty] | Итого по расценке
|  | ФОТ |  |  | 10: 132.95; 12: 3270 | [8 empty] | ФОТ
| Приказ № 812/пр от 21.12.2020 Прил. п.10 | НР Деревянные конструкции |  |  | 4: %; 5: 108; 7: 108; 10: 143.59; 12: 3532 | [8 empty] | НР Деревянные конструкции
| Приказ № 774/пр от 11.12.2020 Прил. п.10 | СП Деревянные конструкции |  |  | 4: %; 5: 55; 7: 55; 10: 73.12; 12: 1799 | [8 empty] | СП Деревянные конструкции
|  | Всего по позиции |  |  | 10: 1409.27; 12: 29967 | [10 empty] | Всего по позиции
38 | ФЕР10-01-008-05 | Устройство: карнизов |  |  | 4: 100 м2; 7: 0.46 | [5 empty] | Устройство: карнизов
|  | Объем=46 / 100 | [17 empty] | Объем=46 / 100
| 1 | ОТ |  |  | 8: 1219.79; 10: 561.1; 11: 24.6; 12: 13803 | [7 empty] | ОТ
| 2 | ЭМ |  |  | 8: 59.14; 10: 27.2; 11: 16.47; 12: 448 | [7 empty] | ЭМ
| 3 | в т.ч. ОТм |  |  | 8: 10.44; 10: 4.8; 11: 24.6; 12: 118 | [7 empty] | в т.ч. ОТм
| 4 | М |  |  | 8: 4013.93; 10: 1846.41; 11: 19.58; 12: 36153 | [7 empty] | М
|  | ЗТ |  |  | 4: чел.-ч; 5: 143; 7: 65.78 | [8 empty] | ЗТ
|  | ЗТм |  |  | 4: чел.-ч; 5: 0.9; 7: 0.414 | [8 empty] | ЗТм
|  | Итого по расценке |  |  | 8: 5292.86; 10: 2434.71; 12: 50404 | [9 empty] | Итого по расценке
|  | ФОТ |  |  | 10: 565.9; 12: 13921 | [8 empty] | ФОТ
| Приказ № 812/пр от 21.12.2020 Прил. п.10 | НР Деревянные конструкции |  |  | 4: %; 5: 108; 7: 108; 10: 611.17; 12: 15035 | [8 empty] | НР Деревянные конструкции
| Приказ № 774/пр от 11.12.2020 Прил. п.10 | СП Деревянные конструкции |  |  | 4: %; 5: 55; 7: 55; 10: 311.25; 12: 7657 | [8 empty] | СП Деревянные конструкции
|  | Всего по позиции |  |  | 10: 3357.13; 12: 73096 | [10 empty] | Всего по позиции
39 | ФЕР10-01-022-06 | Подшивка потолков: сталью кровельной оцинкованной по дереву (прим. подшив карнизов софитом перфорированным) |  |  | 4: 100 м2; 7: 0.46 | [5 empty] | Подшивка потолков: сталью кровельной оцинкованной по дереву (прим. подшив карнизов софитом перфорированным)
|  | Объем=46 / 100 | [17 empty] | Объем=46 / 100
| 1 | ОТ |  |  | 8: 203.43; 10: 93.58; 11: 24.6; 12: 2302 | [7 empty] | ОТ
| 2 | ЭМ |  |  | 8: 7.23; 10: 3.33; 11: 16.47; 12: 55 | [7 empty] | ЭМ
| 3 | в т.ч. ОТм |  |  | 8: 1.28; 10: 0.59; 11: 24.6; 12: 15 | [7 empty] | в т.ч. ОТм
| 4 | М |  |  | 8: 4743.53; 10: 2182.02; 11: 16.4; 12: 35785 | [7 empty] | М
|  | ЗТ |  |  | 4: чел.-ч; 5: 24.9; 7: 11.454 | [8 empty] | ЗТ
|  | ЗТм |  |  | 4: чел.-ч; 5: 0.11; 7: 0.0506 | [8 empty] | ЗТм
|  | Итого по расценке |  |  | 8: 4954.19; 10: 2278.93; 12: 38142 | [9 empty] | Итого по расценке
|  | ФОТ |  |  | 10: 94.17; 12: 2317 | [8 empty] | ФОТ
| Приказ № 812/пр от 21.12.2020 Прил. п.10 | НР Деревянные конструкции |  |  | 4: %; 5: 108; 7: 108; 10: 101.7; 12: 2502 | [8 empty] | НР Деревянные конструкции
| Приказ № 774/пр от 11.12.2020 Прил. п.10 | СП Деревянные конструкции |  |  | 4: %; 5: 55; 7: 55; 10: 51.79; 12: 1274 | [8 empty] | СП Деревянные конструкции
|  | Всего по позиции |  |  | 10: 2432.42; 12: 41918 | [10 empty] | Всего по позиции
40 | ФССЦ-08.3.05.05-0051 Удален из поз. 39 | Сталь листовая оцинкованная, толщина 0,5 мм |  |  | т |  |  | -0.1932 | 11200 |  | -2163.84 | 16.47 | -35638 | [5 empty] | Сталь листовая оцинкованная, толщина 0,5 мм
|  | (Деревянные конструкции) | [23 empty] | (Деревянные конструкции)
|  | Всего по позиции |  |  | 10: -2163.84; 12: -35638 | [10 empty] | Всего по позиции
41 | ФССЦ-08.1.02.23-0011 | Панели фасадные сайдинг из оцинкованной стали с полимерным покрытием для навесных вентилируемых фасадов, толщина 0,5 мм (прим. префорированный софит) |  |  | м2 |  |  | 46 | 60.56 |  | 2785.76 | 13.38 | 37273 | [5 empty] | Панели фасадные сайдинг из оцинкованной стали с полимерным покрытием для навесных вентилируемых фасадов, толщина 0,5 мм (прим. префорированный софит)
|  | (Деревянные конструкции) | [23 empty] | (Деревянные конструкции)
|  | Всего по позиции |  |  | 10: 2785.76; 12: 37273 | [10 empty] | Всего по позиции
|  | Итого по разделу 6 Кровля |  |  | 10: 54334.25 | [11 empty] | Итого по разделу 6 Кровля
Раздел 7. Полы | [17 empty] | Раздел 7. Полы
42 | ФЕР11-01-012-01 | Укладка лаг: по кирпичным столбикам |  |  | 4: 100 м2; 7: 1.2953 | [5 empty] | Укладка лаг: по кирпичным столбикам
|  | Объем=129,53 / 100 | [17 empty] | Объем=129,53 / 100
| 1 | ОТ |  |  | 8: 381.29; 10: 493.88; 11: 24.6; 12: 12149 | [7 empty] | ОТ
| 2 | ЭМ |  |  | 8: 44.14; 10: 57.17; 11: 16.95; 12: 969 | [7 empty] | ЭМ
| 3 | в т.ч. ОТм |  |  | 8: 6.98; 10: 9.04; 11: 24.6; 12: 222 | [7 empty] | в т.ч. ОТм
| 4 | М |  |  | 8: 3719.48; 10: 4817.84; 11: 9.64; 12: 46444 | [7 empty] | М
|  | ЗТ |  |  | 4: чел.-ч; 5: 44.7; 7: 57.8999 | [8 empty] | ЗТ
|  | ЗТм |  |  | 4: чел.-ч; 5: 0.62; 7: 0.80309 | [8 empty] | ЗТм
|  | Итого по расценке |  |  | 8: 4144.91; 10: 5368.89; 12: 59562 | [9 empty] | Итого по расценке
|  | ФОТ |  |  | 10: 502.92; 12: 12371 | [8 empty] | ФОТ
| Приказ № 812/пр от 21.12.2020 Прил. п.11 | НР Полы |  |  | 4: %; 5: 112; 7: 112; 10: 563.27; 12: 13856 | [8 empty] | НР Полы
| Приказ № 774/пр от 11.12.2020 Прил. п.11 | СП Полы |  |  | 4: %; 5: 65; 7: 65; 10: 326.9; 12: 8041 | [8 empty] | СП Полы
|  | Всего по позиции |  |  | 10: 6259.06; 12: 81459 | [10 empty] | Всего по позиции
43 | ФССЦ-04.3.01.09-0001 | Раствор готовый кладочный цементный тяжелый |  |  | м3 |  |  | 0.36268 | 424.88 |  | 154.1 | 10.66 | 1643 | [5 empty] | Раствор готовый кладочный цементный тяжелый
|  | (Полы) | [23 empty] | (Полы)
|  | Всего по позиции |  |  | 10: 154.1; 12: 1643 | [10 empty] | Всего по позиции
44 | ФЕР11-01-033-02 | Устройство покрытий: дощатых толщиной 36 мм |  |  | 4: 100 м2; 7: 1.2953 | [5 empty] | Устройство покрытий: дощатых толщиной 36 мм
|  | Объем=129,53 / 100 | [17 empty] | Объем=129,53 / 100
| 1 | ОТ |  |  | 8: 512.65; 10: 664.04; 11: 24.6; 12: 16335 | [7 empty] | ОТ
| 2 | ЭМ |  |  | 8: 101.68; 10: 131.71; 11: 14.85; 12: 1956 | [7 empty] | ЭМ
| 3 | в т.ч. ОТм |  |  | 8: 23.02; 10: 29.82; 11: 24.6; 12: 734 | [7 empty] | в т.ч. ОТм
| 4 | М |  |  | 8: 8060.3; 10: 10440.51; 11: 15.75; 12: 164438 | [7 empty] | М
|  | ЗТ |  |  | 4: чел.-ч; 5: 60.1; 7: 77.8475 | [8 empty] | ЗТ
|  | ЗТм |  |  | 4: чел.-ч; 5: 1.86; 7: 2.4093 | [8 empty] | ЗТм
|  | Итого по расценке |  |  | 8: 8674.63; 10: 11236.26; 12: 182729 | [9 empty] | Итого по расценке
|  | ФОТ |  |  | 10: 693.86; 12: 17069 | [8 empty] | ФОТ
| Приказ № 812/пр от 21.12.2020 Прил. п.11 | НР Полы |  |  | 4: %; 5: 112; 7: 112; 10: 777.12; 12: 19117 | [8 empty] | НР Полы
| Приказ № 774/пр от 11.12.2020 Прил. п.11 | СП Полы |  |  | 4: %; 5: 65; 7: 65; 10: 451.01; 12: 11095 | [8 empty] | СП Полы
|  | Всего по позиции |  |  | 10: 12464.39; 12: 212941 | [10 empty] | Всего по позиции
45 | ФЕР11-01-053-01 | Устройство оснований полов из фанеры в один слой площадью: до 20 м2 |  |  | 4: 100 м2; 7: 1.2953 | [5 empty] | Устройство оснований полов из фанеры в один слой площадью: до 20 м2
|  | Объем=129,53 / 100 | [17 empty] | Объем=129,53 / 100
| 1 | ОТ |  |  | 8: 310.21; 10: 401.82; 11: 24.6; 12: 9885 | [7 empty] | ОТ
| 2 | ЭМ |  |  | 8: 630.06; 10: 816.12; 11: 8.22; 12: 6709 | [7 empty] | ЭМ
| 3 | в т.ч. ОТм |  |  | 8: 73.22; 10: 94.84; 11: 24.6; 12: 2333 | [7 empty] | в т.ч. ОТм
| 4 | М |  |  | 8: 5386.22; 10: 6976.77; 11: 25.92; 12: 180838 | [7 empty] | М
|  | ЗТ |  |  | 4: чел.-ч; 5: 37.97; 7: 49.1825 | [8 empty] | ЗТ
|  | ЗТм |  |  | 4: чел.-ч; 5: 7.18; 7: 9.3003 | [8 empty] | ЗТм
|  | Итого по расценке |  |  | 8: 6326.49; 10: 8194.71; 12: 197432 | [9 empty] | Итого по расценке
|  | ФОТ |  |  | 10: 496.66; 12: 12218 | [8 empty] | ФОТ
| Приказ № 812/пр от 21.12.2020 Прил. п.11 | НР Полы |  |  | 4: %; 5: 112; 7: 112; 10: 556.26; 12: 13684 | [8 empty] | НР Полы
| Приказ № 774/пр от 11.12.2020 Прил. п.11 | СП Полы |  |  | 4: %; 5: 65; 7: 65; 10: 322.83; 12: 7942 | [8 empty] | СП Полы
|  | Всего по позиции |  |  | 10: 9073.8; 12: 219058 | [10 empty] | Всего по позиции
46 | ФЕР11-01-037-08 | Устройство подложки под ковровые покрытия насухо |  |  | 4: 100 м2; 7: 1.1855 | [5 empty] | Устройство подложки под ковровые покрытия насухо
|  | Объем=(129,53-6,25-4,73) / 100 | [17 empty] | Объем=(129,53-6,25-4,73) / 100
| 1 | ОТ |  |  | 8: 138.86; 10: 164.62; 11: 24.6; 12: 4050 | [7 empty] | ОТ
| 2 | ЭМ |  |  | 8: 0.97; 10: 1.15; 11: 14.95; 12: 17 | [7 empty] | ЭМ
| 3 | в т.ч. ОТм |  |  | 8: 0.26; 10: 0.31; 11: 24.6; 12: 8 | [7 empty] | в т.ч. ОТм
| 4 | М |  |  | 8: 0.91; 10: 1.08; 11: 14.34; 12: 15 | [7 empty] | М
|  | ЗТ |  |  | 4: чел.-ч; 5: 16.57; 7: 19.6437 | [8 empty] | ЗТ
|  | ЗТм |  |  | 4: чел.-ч; 5: 0.02; 7: 0.02371 | [8 empty] | ЗТм
|  | Итого по расценке |  |  | 8: 140.74; 10: 166.85; 12: 4082 | [9 empty] | Итого по расценке
|  | ФОТ |  |  | 10: 164.93; 12: 4058 | [8 empty] | ФОТ
| Приказ № 812/пр от 21.12.2020 Прил. п.11 | НР Полы |  |  | 4: %; 5: 112; 7: 112; 10: 184.72; 12: 4545 | [8 empty] | НР Полы
| Приказ № 774/пр от 11.12.2020 Прил. п.11 | СП Полы |  |  | 4: %; 5: 65; 7: 65; 10: 107.2; 12: 2638 | [8 empty] | СП Полы
|  | Всего по позиции |  |  | 10: 458.77; 12: 11265 | [10 empty] | Всего по позиции
47 | ФССЦ-01.7.18.01-0001 | Изолон ППЭ-Л |  |  | м2 |  |  | 120.921 | 35.21 |  | 4257.63 | 5.08 | 21629 | [5 empty] | Изолон ППЭ-Л
|  | (Полы) | [23 empty] | (Полы)
|  | Всего по позиции |  |  | 10: 4257.63; 12: 21629 | [10 empty] | Всего по позиции
48 | ФЕР11-01-036-03 | Устройство покрытий: из линолеума насухо из готовых ковров на комнату |  |  | 4: 100 м2; 7: 1.1855 | [5 empty] | Устройство покрытий: из линолеума насухо из готовых ковров на комнату
|  | Объем=118,55 / 100 | [17 empty] | Объем=118,55 / 100
| 1 | ОТ |  |  | 8: 142.93; 10: 169.44; 11: 24.6; 12: 4168 | [7 empty] | ОТ
| 2 | ЭМ |  |  | 8: 42.17; 10: 49.99; 11: 15.29; 12: 764 | [7 empty] | ЭМ
| 3 | в т.ч. ОТм |  |  | 8: 10.16; 10: 12.04; 11: 24.6; 12: 296 | [7 empty] | в т.ч. ОТм
|  | ЗТ |  |  | 4: чел.-ч; 5: 17.2; 7: 20.3906 | [8 empty] | ЗТ
|  | ЗТм |  |  | 4: чел.-ч; 5: 0.82; 7: 0.97211 | [8 empty] | ЗТм
|  | Итого по расценке |  |  | 8: 185.1; 10: 219.43; 12: 4932 | [9 empty] | Итого по расценке
|  | ФОТ |  |  | 10: 181.48; 12: 4464 | [8 empty] | ФОТ
| Приказ № 812/пр от 21.12.2020 Прил. п.11 | НР Полы |  |  | 4: %; 5: 112; 7: 112; 10: 203.26; 12: 5000 | [8 empty] | НР Полы
| Приказ № 774/пр от 11.12.2020 Прил. п.11 | СП Полы |  |  | 4: %; 5: 65; 7: 65; 10: 117.96; 12: 2902 | [8 empty] | СП Полы
|  | Всего по позиции |  |  | 10: 540.65; 12: 12834 | [10 empty] | Всего по позиции
49 | ФССЦ-01.6.03.04-0052 | Линолеум бытовой гетерогенный: "TARKETT ЕВРОПА" (толщина 3,0 мм, толщина защитного слоя 0,25 мм, класс 23/31) |  |  | м2 |  |  | 120.921 | 51.06 |  | 6174.23 | 20.69 | 127745 | [5 empty] | Линолеум бытовой гетерогенный: "TARKETT ЕВРОПА" (толщина 3,0 мм, толщина защитного слоя 0,25 мм, класс 23/31)
|  | (Полы) | [23 empty] | (Полы)
|  | Всего по позиции |  |  | 10: 6174.23; 12: 127745 | [10 empty] | Всего по позиции
50 | ФЕР11-01-040-03 | Устройство плинтусов поливинилхлоридных: на винтах самонарезающих |  |  | 4: 100 м; 7: 0.924 | [5 empty] | Устройство плинтусов поливинилхлоридных: на винтах самонарезающих
|  | Объем=92,4 / 100 | [17 empty] | Объем=92,4 / 100
| 1 | ОТ |  |  | 8: 61.32; 10: 56.66; 11: 24.6; 12: 1394 | [7 empty] | ОТ
| 2 | ЭМ |  |  | 8: 2.13; 10: 1.97; 11: 16.11; 12: 32 | [7 empty] | ЭМ
| 3 | в т.ч. ОТм |  |  | 8: 0.42; 10: 0.39; 11: 24.6; 12: 10 | [7 empty] | в т.ч. ОТм
| 4 | М |  |  | 8: 152.84; 10: 141.22; 11: 16.94; 12: 2392 | [7 empty] | М
|  | ЗТ |  |  | 4: чел.-ч; 5: 6.68; 7: 6.1723 | [8 empty] | ЗТ
|  | ЗТм |  |  | 4: чел.-ч; 5: 0.04; 7: 0.03696 | [8 empty] | ЗТм
|  | Итого по расценке |  |  | 8: 216.29; 10: 199.85; 12: 3818 | [9 empty] | Итого по расценке
|  | ФОТ |  |  | 10: 57.05; 12: 1404 | [8 empty] | ФОТ
| Приказ № 812/пр от 21.12.2020 Прил. п.11 | НР Полы |  |  | 4: %; 5: 112; 7: 112; 10: 63.9; 12: 1572 | [8 empty] | НР Полы
| Приказ № 774/пр от 11.12.2020 Прил. п.11 | СП Полы |  |  | 4: %; 5: 65; 7: 65; 10: 37.08; 12: 913 | [8 empty] | СП Полы
|  | Всего по позиции |  |  | 10: 300.83; 12: 6303 | [10 empty] | Всего по позиции
51 | ФССЦ-11.3.03.06-0002 | Плинтус для полов из ПВХ, размер 22х49 мм с кабель-каналом |  |  | м |  |  | 93.324 | 20.5 |  | 1913.14 | 5.68 | 10867 | [5 empty] | Плинтус для полов из ПВХ, размер 22х49 мм с кабель-каналом
|  | (Полы) | [23 empty] | (Полы)
|  | Всего по позиции |  |  | 10: 1913.14; 12: 10867 | [10 empty] | Всего по позиции
|  | Итого по разделу 7 Полы |  |  | 10: 41596.6 | [11 empty] | Итого по разделу 7 Полы
Раздел 8. Окна | [17 empty] | Раздел 8. Окна
52 | ФЕР10-01-034-03 | Установка в жилых и общественных зданиях оконных блоков из ПВХ профилей: поворотных (откидных, поворотно-откидных) с площадью проема до 2 м2 одностворчатых |  |  | 4: 100 м2; 7: 0.01 | [5 empty] | Установка в жилых и общественных зданиях оконных блоков из ПВХ профилей: поворотных (откидных, поворотно-откидных) с площадью проема до 2 м2 одностворчатых
|  | Объем=(0,5*1*2) / 100 | [17 empty] | Объем=(0,5*1*2) / 100
| 1 | ОТ |  |  | 8: 1871.15; 10: 18.71; 11: 24.6; 12: 460 | [7 empty] | ОТ
| 2 | ЭМ |  |  | 8: 270.55; 10: 2.71; 11: 15.51; 12: 42 | [7 empty] | ЭМ
| 3 | в т.ч. ОТм |  |  | 8: 61.81; 10: 0.62; 11: 24.6; 12: 15 | [7 empty] | в т.ч. ОТм
| 4 | М |  |  | 8: 9915.25; 10: 99.15; 11: 6.6; 12: 654 | [7 empty] | М
|  | ЗТ |  |  | 4: чел.-ч; 5: 214.09; 7: 2.1409 | [8 empty] | ЗТ
|  | ЗТм |  |  | 4: чел.-ч; 5: 5.04; 7: 0.0504 | [8 empty] | ЗТм
|  | Итого по расценке |  |  | 8: 12056.95; 10: 120.57; 12: 1156 | [9 empty] | Итого по расценке
|  | ФОТ |  |  | 10: 19.33; 12: 475 | [8 empty] | ФОТ
| Приказ № 812/пр от 21.12.2020 Прил. п.10 | НР Деревянные конструкции |  |  | 4: %; 5: 108; 7: 108; 10: 20.88; 12: 513 | [8 empty] | НР Деревянные конструкции
| Приказ № 774/пр от 11.12.2020 Прил. п.10 | СП Деревянные конструкции |  |  | 4: %; 5: 55; 7: 55; 10: 10.63; 12: 261 | [8 empty] | СП Деревянные конструкции
|  | Всего по позиции |  |  | 10: 152.08; 12: 1930 | [10 empty] | Всего по позиции
53 | ФССЦ-11.3.02.02-0011 | Блок оконный из ПВХ-профилей, одностворчатый, с поворотно-откидной створкой, двухкамерным стеклопакетом (32 мм), площадью до 0,5 м2 |  |  | м2 |  |  | 1 | 5773.33 |  | 5773.33 | 3.54 | 20438 | [5 empty] | Блок оконный из ПВХ-профилей, одностворчатый, с поворотно-откидной створкой, двухкамерным стеклопакетом (32 мм), площадью до 0,5 м2
|  | (Деревянные конструкции) | [23 empty] | (Деревянные конструкции)
|  | Всего по позиции |  |  | 10: 5773.33; 12: 20438 | [10 empty] | Всего по позиции
54 | ФЕР10-01-034-05 | Установка в жилых и общественных зданиях оконных блоков из ПВХ профилей: поворотных (откидных, поворотно-откидных) с площадью проема до 2 м2 двухстворчатых |  |  | 4: 100 м2; 7: 0.1464 | [5 empty] | Установка в жилых и общественных зданиях оконных блоков из ПВХ профилей: поворотных (откидных, поворотно-откидных) с площадью проема до 2 м2 двухстворчатых
|  | Объем=(1,6*1,2*5+1,4*1,2*3) / 100 | [17 empty] | Объем=(1,6*1,2*5+1,4*1,2*3) / 100
| 1 | ОТ |  |  | 8: 1639.19; 10: 239.98; 11: 24.6; 12: 5904 | [7 empty] | ОТ
| 2 | ЭМ |  |  | 8: 270.55; 10: 39.61; 11: 15.51; 12: 614 | [7 empty] | ЭМ
| 3 | в т.ч. ОТм |  |  | 8: 61.81; 10: 9.05; 11: 24.6; 12: 223 | [7 empty] | в т.ч. ОТм
| 4 | М |  |  | 8: 8164.54; 10: 1195.29; 11: 6.55; 12: 7829 | [7 empty] | М
|  | ЗТ |  |  | 4: чел.-ч; 5: 187.55; 7: 27.4573 | [8 empty] | ЗТ
|  | ЗТм |  |  | 4: чел.-ч; 5: 5.04; 7: 0.73786 | [8 empty] | ЗТм
|  | Итого по расценке |  |  | 8: 10074.28; 10: 1474.88; 12: 14347 | [9 empty] | Итого по расценке
|  | ФОТ |  |  | 10: 249.03; 12: 6127 | [8 empty] | ФОТ
| Приказ № 812/пр от 21.12.2020 Прил. п.10 | НР Деревянные конструкции |  |  | 4: %; 5: 108; 7: 108; 10: 268.95; 12: 6617 | [8 empty] | НР Деревянные конструкции
| Приказ № 774/пр от 11.12.2020 Прил. п.10 | СП Деревянные конструкции |  |  | 4: %; 5: 55; 7: 55; 10: 136.97; 12: 3370 | [8 empty] | СП Деревянные конструкции
|  | Всего по позиции |  |  | 10: 1880.8; 12: 24334 | [10 empty] | Всего по позиции
55 | ФССЦ-11.3.02.01-0016 | Блок оконный из ПВХ профиля двустворчатый, с глухой и поворотно-откидной створкой, двухкамерным стеклопакетом (32 мм), площадью до 2 м2 |  |  | м2 |  |  | 14.64 | 3174.78 |  | 46478.78 | 3.04 | 141295 | [5 empty] | Блок оконный из ПВХ профиля двустворчатый, с глухой и поворотно-откидной створкой, двухкамерным стеклопакетом (32 мм), площадью до 2 м2
|  | (Деревянные конструкции) | [23 empty] | (Деревянные конструкции)
|  | Всего по позиции |  |  | 10: 46478.78; 12: 141295 | [10 empty] | Всего по позиции
56 | ФЕР15-01-050-04 | Облицовка оконных и дверных откосов декоративным бумажно-слоистым пластиком или листами из синтетических материалов на клее |  |  | 4: 100 м2; 7: 0.1032 | [5 empty] | Облицовка оконных и дверных откосов декоративным бумажно-слоистым пластиком или листами из синтетических материалов на клее
|  | Объем=(34,4*0,3) / 100 | [17 empty] | Объем=(34,4*0,3) / 100
| 1 | ОТ |  |  | 8: 1520.86; 10: 156.95; 11: 24.6; 12: 3861 | [7 empty] | ОТ
| 2 | ЭМ |  |  | 8: 6.28; 10: 0.65; 11: 12.57; 12: 8 | [7 empty] | ЭМ
| 3 | в т.ч. ОТм |  |  | 8: 1.78; 10: 0.18; 11: 24.6; 12: 4 | [7 empty] | в т.ч. ОТм
| 4 | М |  |  | 8: 593.77; 10: 61.28; 11: 19.54; 12: 1197 | [7 empty] | М
|  | ЗТ |  |  | 4: чел.-ч; 5: 167.68; 7: 17.3046 | [8 empty] | ЗТ
|  | ЗТм |  |  | 4: чел.-ч; 5: 0.14; 7: 0.014448 | [8 empty] | ЗТм
|  | Итого по расценке |  |  | 8: 2120.91; 10: 218.88; 12: 5066 | [9 empty] | Итого по расценке
|  | ФОТ |  |  | 10: 157.13; 12: 3865 | [8 empty] | ФОТ
| Приказ № 812/пр от 21.12.2020 Прил. п.15 | НР Отделочные работы |  |  | 4: %; 5: 100; 7: 100; 10: 157.13; 12: 3865 | [8 empty] | НР Отделочные работы
| Приказ № 774/пр от 11.12.2020 Прил. п.15 | СП Отделочные работы |  |  | 4: %; 5: 49; 7: 49; 10: 76.99; 12: 1894 | [8 empty] | СП Отделочные работы
|  | Всего по позиции |  |  | 10: 453; 12: 10825 | [10 empty] | Всего по позиции
57 | ФССЦ-11.3.03.05-0011 | Сэндвич-панели для откосов наружные слои листы из поливинилхлорида, внутреннее наполнение вспененный пенополистирол белые, ширина 1,5 м, длина 3,0 м, толщина 10 мм |  |  | м2 |  |  | 10.836 | 59.16 |  | 641.06 | 10.5 | 6731 | [5 empty] | Сэндвич-панели для откосов наружные слои листы из поливинилхлорида, внутреннее наполнение вспененный пенополистирол белые, ширина 1,5 м, длина 3,0 м, толщина 10 мм
|  | (Отделочные работы) | [23 empty] | (Отделочные работы)
|  | Всего по позиции |  |  | 10: 641.06; 12: 6731 | [10 empty] | Всего по позиции
58 | ФЕР10-01-035-01 | Установка подоконных досок из ПВХ: в каменных стенах толщиной до 0,51 м |  |  | 4: 100 м; 7: 0.132 | [5 empty] | Установка подоконных досок из ПВХ: в каменных стенах толщиной до 0,51 м
|  | Объем=13,2 / 100 | [17 empty] | Объем=13,2 / 100
| 1 | ОТ |  |  | 8: 165.82; 10: 21.89; 11: 24.6; 12: 538 | [7 empty] | ОТ
| 2 | ЭМ |  |  | 8: 10.45; 10: 1.38; 11: 15.91; 12: 22 | [7 empty] | ЭМ
| 3 | в т.ч. ОТм |  |  | 8: 2.16; 10: 0.29; 11: 24.6; 12: 7 | [7 empty] | в т.ч. ОТм
| 4 | М |  |  | 8: 2189.21; 10: 288.98; 11: 8.25; 12: 2384 | [7 empty] | М
|  | ЗТ |  |  | 4: чел.-ч; 5: 19.44; 7: 2.5661 | [8 empty] | ЗТ
|  | ЗТм |  |  | 4: чел.-ч; 5: 0.18; 7: 0.02376 | [8 empty] | ЗТм
|  | Итого по расценке |  |  | 8: 2365.48; 10: 312.25; 12: 2944 | [9 empty] | Итого по расценке
|  | ФОТ |  |  | 10: 22.18; 12: 545 | [8 empty] | ФОТ
| Приказ № 812/пр от 21.12.2020 Прил. п.10 | НР Деревянные конструкции |  |  | 4: %; 5: 108; 7: 108; 10: 23.95; 12: 589 | [8 empty] | НР Деревянные конструкции
| Приказ № 774/пр от 11.12.2020 Прил. п.10 | СП Деревянные конструкции |  |  | 4: %; 5: 55; 7: 55; 10: 12.2; 12: 300 | [8 empty] | СП Деревянные конструкции
|  | Всего по позиции |  |  | 10: 348.4; 12: 3833 | [10 empty] | Всего по позиции
59 | ФССЦ-11.3.03.01-0007 | Доски подоконные из ПВХ, ширина 400 мм |  |  | м |  |  | 13.2 | 49.56 |  | 654.19 | 13.33 | 8720 | [5 empty] | Доски подоконные из ПВХ, ширина 400 мм
|  | (Деревянные конструкции) | [23 empty] | (Деревянные конструкции)
|  | Всего по позиции |  |  | 10: 654.19; 12: 8720 | [10 empty] | Всего по позиции
60 | ФССЦ-11.3.03.14-1000 | Заглушки торцевые двусторонние к подоконной доске из ПВХ, белый, мрамор, размеры 40х480 мм |  |  | 10 шт |  |  | 1 | 3.15 |  | 3.15 | 183.52 | 578 | [5 empty] | Заглушки торцевые двусторонние к подоконной доске из ПВХ, белый, мрамор, размеры 40х480 мм
|  | (Деревянные конструкции) | [23 empty] | (Деревянные конструкции)
|  | Объем=10 / 10 | [17 empty] | Объем=10 / 10
|  | Всего по позиции |  |  | 10: 3.15; 12: 578 | [10 empty] | Всего по позиции
61 | ФЕР10-01-036-01 | Установка уголков ПВХ на клее |  |  | 4: 100 м; 7: 0.344 | [5 empty] | Установка уголков ПВХ на клее
|  | Объем=34,4 / 100 | [17 empty] | Объем=34,4 / 100
| 1 | ОТ |  |  | 8: 57.15; 10: 19.66; 11: 24.6; 12: 484 | [7 empty] | ОТ
| 4 | М |  |  | 8: 36; 10: 12.38; 11: 10.07; 12: 125 | [7 empty] | М
|  | ЗТ |  |  | 4: чел.-ч; 5: 6.7; 7: 2.3048 | [8 empty] | ЗТ
|  | Итого по расценке |  |  | 8: 93.15; 10: 32.04; 12: 609 | [9 empty] | Итого по расценке
|  | ФОТ |  |  | 10: 19.66; 12: 484 | [8 empty] | ФОТ
| Приказ № 812/пр от 21.12.2020 Прил. п.10 | НР Деревянные конструкции |  |  | 4: %; 5: 108; 7: 108; 10: 21.23; 12: 523 | [8 empty] | НР Деревянные конструкции
| Приказ № 774/пр от 11.12.2020 Прил. п.10 | СП Деревянные конструкции |  |  | 4: %; 5: 55; 7: 55; 10: 10.81; 12: 266 | [8 empty] | СП Деревянные конструкции
|  | Всего по позиции |  |  | 10: 64.08; 12: 1398 | [10 empty] | Всего по позиции
62 | ФССЦ-11.3.03.13-0045 | Уголок из ПВХ, размер 30х30 мм |  |  | 10 м |  |  | 34.4 | 32.4 |  | 1114.56 | 6.73 | 7501 | [5 empty] | Уголок из ПВХ, размер 30х30 мм
|  | (Деревянные конструкции) | [23 empty] | (Деревянные конструкции)
|  | Всего по позиции |  |  | 10: 1114.56; 12: 7501 | [10 empty] | Всего по позиции
63 | ФЕР12-01-010-01 | Устройство мелких покрытий (брандмауэры, парапеты, свесы и т.п.) из листовой оцинкованной стали |  |  | 4: 100 м2; 7: 0.033 | [5 empty] | Устройство мелких покрытий (брандмауэры, парапеты, свесы и т.п.) из листовой оцинкованной стали
|  | Объем=(13,2*0,25) / 100 | [17 empty] | Объем=(13,2*0,25) / 100
| 1 | ОТ |  |  | 8: 829.12; 10: 27.36; 11: 24.6; 12: 673 | [7 empty] | ОТ
| 2 | ЭМ |  |  | 8: 21.88; 10: 0.72; 11: 10.95; 12: 8 | [7 empty] | ЭМ
| 3 | в т.ч. ОТм |  |  | 8: 3.51; 10: 0.12; 11: 24.6; 12: 3 | [7 empty] | в т.ч. ОТм
| 4 | М |  |  | 8: 6516.18; 10: 215.03; 11: 16.5; 12: 3548 | [7 empty] | М
|  | ЗТ |  |  | 4: чел.-ч; 5: 97.2; 7: 3.2076 | [8 empty] | ЗТ
|  | ЗТм |  |  | 4: чел.-ч; 5: 0.27; 7: 0.00891 | [8 empty] | ЗТм
|  | Итого по расценке |  |  | 8: 7367.18; 10: 243.11; 12: 4229 | [9 empty] | Итого по расценке
|  | ФОТ |  |  | 10: 27.48; 12: 676 | [8 empty] | ФОТ
| Приказ № 812/пр от 21.12.2020 Прил. п.12 | НР Кровли |  |  | 4: %; 5: 109; 7: 109; 10: 29.95; 12: 737 | [8 empty] | НР Кровли
| Приказ № 774/пр от 11.12.2020 Прил. п.12 | СП Кровли |  |  | 4: %; 5: 57; 7: 57; 10: 15.66; 12: 385 | [8 empty] | СП Кровли
|  | Всего по позиции |  |  | 10: 288.72; 12: 5351 | [10 empty] | Всего по позиции
|  | Итого по разделу 8 Окна |  |  | 10: 57852.15 | [11 empty] | Итого по разделу 8 Окна
Раздел 9. Двери | [17 empty] | Раздел 9. Двери
64 | ФЕР09-04-012-01 | Установка металлических дверных блоков в готовые проемы |  |  | 4: м2; 7: 4.1 | [5 empty] | Установка металлических дверных блоков в готовые проемы
|  | Объем=1*2,05*2 | [17 empty] | Объем=1*2,05*2
| 1 | ОТ |  |  | 8: 23.81; 10: 97.62; 11: 24.6; 12: 2401 | [7 empty] | ОТ
| 2 | ЭМ |  |  | 8: 14.41; 10: 59.08; 11: 14.12; 12: 834 | [7 empty] | ЭМ
| 3 | в т.ч. ОТм |  |  | 8: 1.97; 10: 8.08; 11: 24.6; 12: 199 | [7 empty] | в т.ч. ОТм
| 4 | М |  |  | 8: 25.72; 10: 105.45; 11: 17.49; 12: 1844 | [7 empty] | М
|  | ЗТ |  |  | 4: чел.-ч; 5: 2.4; 7: 9.84 | [8 empty] | ЗТ
|  | ЗТм |  |  | 4: чел.-ч; 5: 0.17; 7: 0.697 | [8 empty] | ЗТм
|  | Итого по расценке |  |  | 8: 63.94; 10: 262.15; 12: 5079 | [9 empty] | Итого по расценке
|  | ФОТ |  |  | 10: 105.7; 12: 2600 | [8 empty] | ФОТ
| Приказ № 812/пр от 21.12.2020 Прил. п.9 | НР Строительные металлические конструкции |  |  | 4: %; 5: 93; 7: 93; 10: 98.3; 12: 2418 | [8 empty] | НР Строительные металлические конструкции
| Приказ № 774/пр от 11.12.2020 Прил. п.9 | СП Строительные металлические конструкции |  |  | 4: %; 5: 62; 7: 62; 10: 65.53; 12: 1612 | [8 empty] | СП Строительные металлические конструкции
|  | Всего по позиции |  |  | 10: 425.98; 12: 9109 | [10 empty] | Всего по позиции
65 | ФССЦ-07.1.01.03-0001 | Блок дверной стальной внутренний однопольный ДСВ, площадь 2,1 м2 |  |  | м2 |  |  | 4.1 | 1799.14 |  | 7376.47 | 6.79 | 50086 | [5 empty] | Блок дверной стальной внутренний однопольный ДСВ, площадь 2,1 м2
|  | (Строительные металлические конструкции) | [23 empty] | (Строительные металлические конструкции)
|  | Всего по позиции |  |  | 10: 7376.47; 12: 50086 | [10 empty] | Всего по позиции
66 | ФССЦ-01.7.04.07-0011 | Комплект скобяных изделий для прочих однопольных дверей |  |  | компл |  |  | 2 | 94.68 |  | 189.36 | 5.23 | 990 | [5 empty] | Комплект скобяных изделий для прочих однопольных дверей
|  | (Строительные металлические конструкции) | [23 empty] | (Строительные металлические конструкции)
|  | Всего по позиции |  |  | 10: 189.36; 12: 990 | [10 empty] | Всего по позиции
67 | ФЕР10-01-039-03 | Установка блоков в наружных и внутренних дверных проемах: в перегородках и деревянных нерубленых стенах, площадь проема до 3 м2 |  |  | 4: 100 м2; 7: 0.18 | [5 empty] | Установка блоков в наружных и внутренних дверных проемах: в перегородках и деревянных нерубленых стенах, площадь проема до 3 м2
|  | Объем=(0,9*2*10) / 100 | [17 empty] | Объем=(0,9*2*10) / 100
| 1 | ОТ |  |  | 8: 1031.55; 10: 185.68; 11: 24.6; 12: 4568 | [7 empty] | ОТ
| 2 | ЭМ |  |  | 8: 250.56; 10: 45.1; 11: 16.18; 12: 730 | [7 empty] | ЭМ
| 3 | в т.ч. ОТм |  |  | 8: 48.15; 10: 8.67; 11: 24.6; 12: 213 | [7 empty] | в т.ч. ОТм
| 4 | М |  |  | 8: 1185.54; 10: 213.4; 11: 6.05; 12: 1291 | [7 empty] | М
|  | ЗТ |  |  | 4: чел.-ч; 5: 115; 7: 20.7 | [8 empty] | ЗТ
|  | ЗТм |  |  | 4: чел.-ч; 5: 4.07; 7: 0.7326 | [8 empty] | ЗТм
|  | Итого по расценке |  |  | 8: 2467.65; 10: 444.18; 12: 6589 | [9 empty] | Итого по расценке
|  | ФОТ |  |  | 10: 194.35; 12: 4781 | [8 empty] | ФОТ
| Приказ № 812/пр от 21.12.2020 Прил. п.10 | НР Деревянные конструкции |  |  | 4: %; 5: 108; 7: 108; 10: 209.9; 12: 5163 | [8 empty] | НР Деревянные конструкции
| Приказ № 774/пр от 11.12.2020 Прил. п.10 | СП Деревянные конструкции |  |  | 4: %; 5: 55; 7: 55; 10: 106.89; 12: 2630 | [8 empty] | СП Деревянные конструкции
|  | Всего по позиции |  |  | 10: 760.97; 12: 14382 | [10 empty] | Всего по позиции
68 | ФССЦ-11.2.02.01-1272 | Блоки дверные внутренние, однопольные, глухие, со сплошным заполнением щита, проолифленные, ДГ 21-9, площадь 1,8 м2 |  |  | м2 |  |  | 18 | 125.49 |  | 2258.82 | 15.5 | 35012 | [5 empty] | Блоки дверные внутренние, однопольные, глухие, со сплошным заполнением щита, проолифленные, ДГ 21-9, площадь 1,8 м2
|  | (Деревянные конструкции) | [23 empty] | (Деревянные конструкции)
|  | Всего по позиции |  |  | 10: 2258.82; 12: 35012 | [10 empty] | Всего по позиции
69 | ФССЦ-11.1.01.10-0003 | Наличники из древесины тип Н-1, Н-2, размер 13х54 мм |  |  | м |  |  | 97.2 | 3.93 |  | 382 | 11.81 | 4511 | [5 empty] | Наличники из древесины тип Н-1, Н-2, размер 13х54 мм
|  | (Деревянные конструкции) | [23 empty] | (Деревянные конструкции)
|  | Всего по позиции |  |  | 10: 382; 12: 4511 | [10 empty] | Всего по позиции
70 | ФССЦ-01.7.04.07-0011 | Комплект скобяных изделий для прочих однопольных дверей |  |  | компл |  |  | 10 | 94.68 |  | 946.8 | 5.23 | 4952 | [5 empty] | Комплект скобяных изделий для прочих однопольных дверей
|  | (Деревянные конструкции) | [23 empty] | (Деревянные конструкции)
|  | Всего по позиции |  |  | 10: 946.8; 12: 4952 | [10 empty] | Всего по позиции
|  | Итого по разделу 9 Двери |  |  | 10: 12340.4 | [11 empty] | Итого по разделу 9 Двери
Раздел 10. Внутренняя отделка | [17 empty] | Раздел 10. Внутренняя отделка
71 | ФЕР10-05-011-02 | Устройство подвесных потолков из гипсокартонных листов (ГКЛ): одноуровневых |  |  | 4: 100 м2; 7: 1.2953 | [5 empty] | Устройство подвесных потолков из гипсокартонных листов (ГКЛ): одноуровневых
|  | Объем=129,53 / 100 | [17 empty] | Объем=129,53 / 100
| 1 | ОТ |  |  | 8: 879.79; 10: 1139.59; 11: 24.6; 12: 28034 | [7 empty] | ОТ
| 2 | ЭМ |  |  | 8: 45.16; 10: 58.5; 11: 11.52; 12: 674 | [7 empty] | ЭМ
| 3 | в т.ч. ОТм |  |  | 8: 4.77; 10: 6.18; 11: 24.6; 12: 152 | [7 empty] | в т.ч. ОТм
| 4 | М |  |  | 8: 3372.27; 10: 4368.1; 11: 19.86; 12: 86750 | [7 empty] | М
|  | ЗТ |  |  | 4: чел.-ч; 5: 97; 7: 125.6441 | [8 empty] | ЗТ
|  | ЗТм |  |  | 4: чел.-ч; 5: 0.38; 7: 0.49221 | [8 empty] | ЗТм
|  | Итого по расценке |  |  | 8: 4297.22; 10: 5566.19; 12: 115458 | [9 empty] | Итого по расценке
|  | ФОТ |  |  | 10: 1145.77; 12: 28186 | [8 empty] | ФОТ
| Приказ № 812/пр от 21.12.2020 Прил. п.10 | НР Деревянные конструкции |  |  | 4: %; 5: 108; 7: 108; 10: 1237.43; 12: 30441 | [8 empty] | НР Деревянные конструкции
| Приказ № 774/пр от 11.12.2020 Прил. п.10 | СП Деревянные конструкции |  |  | 4: %; 5: 55; 7: 55; 10: 630.17; 12: 15502 | [8 empty] | СП Деревянные конструкции
|  | Всего по позиции |  |  | 10: 7433.79; 12: 161401 | [10 empty] | Всего по позиции
72 | ФССЦ-01.6.01.02-0006 | Листы гипсокартонные ГКЛ, толщина 12,5 мм |  |  | м2 |  |  | 143.7783 | 15 |  | 2156.67 | 8.71 | 18785 | [5 empty] | Листы гипсокартонные ГКЛ, толщина 12,5 мм
|  | (Деревянные конструкции) | [23 empty] | (Деревянные конструкции)
|  | Всего по позиции |  |  | 10: 2156.67; 12: 18785 | [10 empty] | Всего по позиции
73 | ФССЦ-07.2.06.04-0111 | Тяги подвесов из оцинкованной стали для монтажа подвесных потолков, длина 250 мм |  |  | 100 шт |  |  | 1.05 | 38.86 |  | 40.8 | 25.09 | 1024 | [5 empty] | Тяги подвесов из оцинкованной стали для монтажа подвесных потолков, длина 250 мм
|  | (Деревянные конструкции) | [23 empty] | (Деревянные конструкции)
|  | Объем=(104,9193) / 100 | [17 empty] | Объем=(104,9193) / 100
|  | Всего по позиции |  |  | 10: 40.8; 12: 1024 | [10 empty] | Всего по позиции
74 | ФЕР15-04-027-06 | Третья шпатлевка при высококачественной окраске по штукатурке и сборным конструкциям: потолков, подготовленных под окраску |  |  | 4: 100 м2; 7: 1.2953 | [5 empty] | Третья шпатлевка при высококачественной окраске по штукатурке и сборным конструкциям: потолков, подготовленных под окраску
|  | Объем=129,53 / 100 | [17 empty] | Объем=129,53 / 100
| 1 | ОТ |  |  | 8: 142.65; 10: 184.77; 11: 24.6; 12: 4545 | [7 empty] | ОТ
| 2 | ЭМ |  |  | 8: 2.94; 10: 3.81; 11: 15.98; 12: 61 | [7 empty] | ЭМ
| 3 | в т.ч. ОТм |  |  | 8: 0.6; 10: 0.78; 11: 24.6; 12: 19 | [7 empty] | в т.ч. ОТм
| 4 | М |  |  | 8: 411.23; 10: 532.67; 11: 3.75; 12: 1998 | [7 empty] | М
|  | ЗТ |  |  | 4: чел.-ч; 5: 15; 7: 19.4295 | [8 empty] | ЗТ
|  | ЗТм |  |  | 4: чел.-ч; 5: 0.05; 7: 0.064765 | [8 empty] | ЗТм
|  | Итого по расценке |  |  | 8: 556.82; 10: 721.25; 12: 6604 | [9 empty] | Итого по расценке
|  | ФОТ |  |  | 10: 185.55; 12: 4564 | [8 empty] | ФОТ
| Приказ № 812/пр от 21.12.2020 Прил. п.15 | НР Отделочные работы |  |  | 4: %; 5: 100; 7: 100; 10: 185.55; 12: 4564 | [8 empty] | НР Отделочные работы
| Приказ № 774/пр от 11.12.2020 Прил. п.15 | СП Отделочные работы |  |  | 4: %; 5: 49; 7: 49; 10: 90.92; 12: 2236 | [8 empty] | СП Отделочные работы
|  | Всего по позиции |  |  | 10: 997.72; 12: 13404 | [10 empty] | Всего по позиции
75 | ФЕР15-04-007-04 | Окраска водно-дисперсионными акриловыми составами улучшенная: по сборным конструкциям потолков, подготовленным под окраску |  |  | 4: 100 м2; 7: 1.2953 | [5 empty] | Окраска водно-дисперсионными акриловыми составами улучшенная: по сборным конструкциям потолков, подготовленным под окраску
|  | Объем=129,53 / 100 | [17 empty] | Объем=129,53 / 100
| 1 | ОТ |  |  | 8: 354.22; 10: 458.82; 11: 24.6; 12: 11287 | [7 empty] | ОТ
| 2 | ЭМ |  |  | 8: 6.85; 10: 8.87; 11: 16.27; 12: 144 | [7 empty] | ЭМ
| 3 | в т.ч. ОТм |  |  | 8: 1.28; 10: 1.66; 11: 24.6; 12: 41 | [7 empty] | в т.ч. ОТм
| 4 | М |  |  | 8: 123.99; 10: 160.6; 11: 3.51; 12: 564 | [7 empty] | М
|  | ЗТ |  |  | 4: чел.-ч; 5: 39.98; 7: 51.7861 | [8 empty] | ЗТ
|  | ЗТм |  |  | 4: чел.-ч; 5: 0.11; 7: 0.14248 | [8 empty] | ЗТм
|  | Итого по расценке |  |  | 8: 485.06; 10: 628.29; 12: 11995 | [9 empty] | Итого по расценке
|  | ФОТ |  |  | 10: 460.48; 12: 11328 | [8 empty] | ФОТ
| Приказ № 812/пр от 21.12.2020 Прил. п.15 | НР Отделочные работы |  |  | 4: %; 5: 100; 7: 100; 10: 460.48; 12: 11328 | [8 empty] | НР Отделочные работы
| Приказ № 774/пр от 11.12.2020 Прил. п.15 | СП Отделочные работы |  |  | 4: %; 5: 49; 7: 49; 10: 225.64; 12: 5551 | [8 empty] | СП Отделочные работы
|  | Всего по позиции |  |  | 10: 1314.41; 12: 28874 | [10 empty] | Всего по позиции
76 | ФССЦ-14.3.02.01-0361 | Краска водно-дисперсионная, акрилатная ВД-АК-24, интерьерная, повышенной устойчивости |  |  | т |  |  | 0.042745 | 8454.72 |  | 361.4 | 6.58 | 2378 | [5 empty] | Краска водно-дисперсионная, акрилатная ВД-АК-24, интерьерная, повышенной устойчивости
|  | (Отделочные работы) | [23 empty] | (Отделочные работы)
|  | Всего по позиции |  |  | 10: 361.4; 12: 2378 | [10 empty] | Всего по позиции
77 | ФССЦ-14.4.01.02-0012 | Грунтовка укрепляющая, глубокого проникновения, быстросохнущая, паропроницаемая |  |  | кг |  |  | 28.4966 | 13.08 |  | 372.74 | 4.74 | 1767 | [5 empty] | Грунтовка укрепляющая, глубокого проникновения, быстросохнущая, паропроницаемая
|  | (Отделочные работы) | [23 empty] | (Отделочные работы)
|  | Объем=0,0284966*1000 | [17 empty] | Объем=0,0284966*1000
|  | Всего по позиции |  |  | 10: 372.74; 12: 1767 | [10 empty] | Всего по позиции
78 | ФЕР15-02-019-03 | Сплошное выравнивание внутренних поверхностей (однослойное оштукатуривание) из сухих растворных смесей толщиной до 10 мм: стен |  |  | 4: 100 м2; 7: 1.4975 | [5 empty] | Сплошное выравнивание внутренних поверхностей (однослойное оштукатуривание) из сухих растворных смесей толщиной до 10 мм: стен
|  | Объем=149,75 / 100 | [17 empty] | Объем=149,75 / 100
| 1 | ОТ |  |  | 8: 277.14; 10: 415.02; 11: 24.6; 12: 10209 | [7 empty] | ОТ
| 2 | ЭМ |  |  | 8: 17.03; 10: 25.5; 11: 17; 12: 434 | [7 empty] | ЭМ
| 3 | в т.ч. ОТм |  |  | 8: 10.08; 10: 15.09; 11: 24.6; 12: 371 | [7 empty] | в т.ч. ОТм
| 4 | М |  |  | 8: 1.24; 10: 1.86; 11: 16.55; 12: 31 | [7 empty] | М
|  | ЗТ |  |  | 4: чел.-ч; 5: 32.49; 7: 48.6538 | [8 empty] | ЗТ
|  | ЗТм |  |  | 4: чел.-ч; 5: 0.93; 7: 1.3927 | [8 empty] | ЗТм
|  | Итого по расценке |  |  | 8: 295.41; 10: 442.38; 12: 10674 | [9 empty] | Итого по расценке
|  | ФОТ |  |  | 10: 430.11; 12: 10580 | [8 empty] | ФОТ
| Приказ № 812/пр от 21.12.2020 Прил. п.15 | НР Отделочные работы |  |  | 4: %; 5: 100; 7: 100; 10: 430.11; 12: 10580 | [8 empty] | НР Отделочные работы
| Приказ № 774/пр от 11.12.2020 Прил. п.15 | СП Отделочные работы |  |  | 4: %; 5: 49; 7: 49; 10: 210.75; 12: 5184 | [8 empty] | СП Отделочные работы
|  | Всего по позиции |  |  | 10: 1083.24; 12: 26438 | [10 empty] | Всего по позиции
79 | ФССЦ-04.3.02.05-0003 | Смесь штукатурная М 75, КНАУФ |  |  | кг |  |  | 1272.875 | 1.72 |  | 2189.35 | 5.95 | 13027 | [5 empty] | Смесь штукатурная М 75, КНАУФ
|  | (Отделочные работы) | [23 empty] | (Отделочные работы)
|  | Объем=1,272875*1000 | [17 empty] | Объем=1,272875*1000
|  | Всего по позиции |  |  | 10: 2189.35; 12: 13027 | [10 empty] | Всего по позиции
80 | ФССЦ-14.4.01.02-0012 | Грунтовка укрепляющая, глубокого проникновения, быстросохнущая, паропроницаемая |  |  | кг |  |  | 29.95 | 13.08 |  | 391.75 | 4.74 | 1857 | [5 empty] | Грунтовка укрепляющая, глубокого проникновения, быстросохнущая, паропроницаемая
|  | (Отделочные работы) | [23 empty] | (Отделочные работы)
|  | Объем=0,2*149,75 | [17 empty] | Объем=0,2*149,75
|  | Всего по позиции |  |  | 10: 391.75; 12: 1857 | [10 empty] | Всего по позиции
81 | ФЕР15-04-027-05 | Третья шпатлевка при высококачественной окраске по штукатурке и сборным конструкциям: стен, подготовленных под окраску |  |  | 4: 100 м2; 7: 3.5547 | [5 empty] | Третья шпатлевка при высококачественной окраске по штукатурке и сборным конструкциям: стен, подготовленных под окраску
|  | Объем=(149,75+205,72) / 100 | [17 empty] | Объем=(149,75+205,72) / 100
| 1 | ОТ |  |  | 8: 103.66; 10: 368.48; 11: 24.6; 12: 9065 | [7 empty] | ОТ
| 2 | ЭМ |  |  | 8: 2.28; 10: 8.1; 11: 15.86; 12: 128 | [7 empty] | ЭМ
| 3 | в т.ч. ОТм |  |  | 8: 0.49; 10: 1.74; 11: 24.6; 12: 43 | [7 empty] | в т.ч. ОТм
| 4 | М |  |  | 8: 402.54; 10: 1430.91; 11: 3.63; 12: 5194 | [7 empty] | М
|  | ЗТ |  |  | 4: чел.-ч; 5: 10.9; 7: 38.7462 | [8 empty] | ЗТ
|  | ЗТм |  |  | 4: чел.-ч; 5: 0.04; 7: 0.14219 | [8 empty] | ЗТм
|  | Итого по расценке |  |  | 8: 508.48; 10: 1807.49; 12: 14387 | [9 empty] | Итого по расценке
|  | ФОТ |  |  | 10: 370.22; 12: 9108 | [8 empty] | ФОТ
| Приказ № 812/пр от 21.12.2020 Прил. п.15 | НР Отделочные работы |  |  | 4: %; 5: 100; 7: 100; 10: 370.22; 12: 9108 | [8 empty] | НР Отделочные работы
| Приказ № 774/пр от 11.12.2020 Прил. п.15 | СП Отделочные работы |  |  | 4: %; 5: 49; 7: 49; 10: 181.41; 12: 4463 | [8 empty] | СП Отделочные работы
|  | Всего по позиции |  |  | 10: 2359.12; 12: 27958 | [10 empty] | Всего по позиции
82 | ФЕР15-07-003-02 | Нанесение водно-дисперсионной грунтовки на поверхности: пористые (камень, кирпич, бетон и т.д.) |  |  | 4: 100 м2; 7: 1.4975 | [5 empty] | Нанесение водно-дисперсионной грунтовки на поверхности: пористые (камень, кирпич, бетон и т.д.)
|  | Объем=149,75 / 100 | [17 empty] | Объем=149,75 / 100
| 1 | ОТ |  |  | 8: 33.87; 10: 50.72; 11: 24.6; 12: 1248 | [7 empty] | ОТ
| 2 | ЭМ |  |  | 8: 22.14; 10: 33.15; 11: 4.3; 12: 143 | [7 empty] | ЭМ
| 3 | в т.ч. ОТм |  |  | 8: 0.58; 10: 0.87; 11: 24.6; 12: 21 | [7 empty] | в т.ч. ОТм
| 4 | М |  |  | 8: 1.84; 10: 2.76; 11: 14.4; 12: 40 | [7 empty] | М
|  | ЗТ |  |  | 4: чел.-ч; 5: 3.69; 7: 5.5258 | [8 empty] | ЗТ
|  | ЗТм |  |  | 4: чел.-ч; 5: 0.05; 7: 0.074875 | [8 empty] | ЗТм
|  | Итого по расценке |  |  | 8: 57.85; 10: 86.63; 12: 1431 | [9 empty] | Итого по расценке
|  | ФОТ |  |  | 10: 51.59; 12: 1269 | [8 empty] | ФОТ
| Приказ № 812/пр от 21.12.2020 Прил. п.15 | НР Отделочные работы |  |  | 4: %; 5: 100; 7: 100; 10: 51.59; 12: 1269 | [8 empty] | НР Отделочные работы
| Приказ № 774/пр от 11.12.2020 Прил. п.15 | СП Отделочные работы |  |  | 4: %; 5: 49; 7: 49; 10: 25.28; 12: 622 | [8 empty] | СП Отделочные работы
|  | Всего по позиции |  |  | 10: 163.5; 12: 3322 | [10 empty] | Всего по позиции
83 | ФЕР15-07-003-03 | Нанесение водно-дисперсионной грунтовки на поверхности: гипсокартонные |  |  | 4: 100 м2; 7: 2.0572 | [5 empty] | Нанесение водно-дисперсионной грунтовки на поверхности: гипсокартонные
|  | Объем=205,72 / 100 | [17 empty] | Объем=205,72 / 100
| 1 | ОТ |  |  | 8: 23.32; 10: 47.97; 11: 24.6; 12: 1180 | [7 empty] | ОТ
| 2 | ЭМ |  |  | 8: 14.91; 10: 30.67; 11: 5.16; 12: 158 | [7 empty] | ЭМ
| 3 | в т.ч. ОТм |  |  | 8: 0.58; 10: 1.19; 11: 24.6; 12: 29 | [7 empty] | в т.ч. ОТм
| 4 | М |  |  | 8: 1.84; 10: 3.79; 11: 14.4; 12: 55 | [7 empty] | М
|  | ЗТ |  |  | 4: чел.-ч; 5: 2.54; 7: 5.2253 | [8 empty] | ЗТ
|  | ЗТм |  |  | 4: чел.-ч; 5: 0.05; 7: 0.10286 | [8 empty] | ЗТм
|  | Итого по расценке |  |  | 8: 40.07; 10: 82.43; 12: 1393 | [9 empty] | Итого по расценке
|  | ФОТ |  |  | 10: 49.16; 12: 1209 | [8 empty] | ФОТ
| Приказ № 812/пр от 21.12.2020 Прил. п.15 | НР Отделочные работы |  |  | 4: %; 5: 100; 7: 100; 10: 49.16; 12: 1209 | [8 empty] | НР Отделочные работы
| Приказ № 774/пр от 11.12.2020 Прил. п.15 | СП Отделочные работы |  |  | 4: %; 5: 49; 7: 49; 10: 24.09; 12: 592 | [8 empty] | СП Отделочные работы
|  | Всего по позиции |  |  | 10: 155.68; 12: 3194 | [10 empty] | Всего по позиции
84 | ФССЦ-14.4.01.02-0012 | Грунтовка укрепляющая, глубокого проникновения, быстросохнущая, паропроницаемая |  |  | кг |  |  | 34.8602 | 13.08 |  | 455.97 | 4.74 | 2161 | [5 empty] | Грунтовка укрепляющая, глубокого проникновения, быстросохнущая, паропроницаемая
|  | (Отделочные работы) | [23 empty] | (Отделочные работы)
|  | Объем=20,6655+14,19468 | [17 empty] | Объем=20,6655+14,19468
|  | Всего по позиции |  |  | 10: 455.97; 12: 2161 | [10 empty] | Всего по позиции
85 | ФЕР15-06-001-02 | Оклейка обоями стен по монолитной штукатурке и бетону: тиснеными и плотными |  |  | 4: 100 м2; 7: 1.4975 | [5 empty] | Оклейка обоями стен по монолитной штукатурке и бетону: тиснеными и плотными
|  | Объем=149,75 / 100 | [17 empty] | Объем=149,75 / 100
| 1 | ОТ |  |  | 8: 383.66; 10: 574.53; 11: 24.6; 12: 14133 | [7 empty] | ОТ
| 2 | ЭМ |  |  | 8: 0.97; 10: 1.45; 11: 14.95; 12: 22 | [7 empty] | ЭМ
| 3 | в т.ч. ОТм |  |  | 8: 0.26; 10: 0.39; 11: 24.6; 12: 10 | [7 empty] | в т.ч. ОТм
| 4 | М |  |  | 8: 157.21; 10: 235.42; 11: 6.69; 12: 1575 | [7 empty] | М
|  | ЗТ |  |  | 4: чел.-ч; 5: 42.3; 7: 63.3443 | [8 empty] | ЗТ
|  | ЗТм |  |  | 4: чел.-ч; 5: 0.02; 7: 0.02995 | [8 empty] | ЗТм
|  | Итого по расценке |  |  | 8: 541.84; 10: 811.4; 12: 15730 | [9 empty] | Итого по расценке
|  | ФОТ |  |  | 10: 574.92; 12: 14143 | [8 empty] | ФОТ
| Приказ № 812/пр от 21.12.2020 Прил. п.15 | НР Отделочные работы |  |  | 4: %; 5: 100; 7: 100; 10: 574.92; 12: 14143 | [8 empty] | НР Отделочные работы
| Приказ № 774/пр от 11.12.2020 Прил. п.15 | СП Отделочные работы |  |  | 4: %; 5: 49; 7: 49; 10: 281.71; 12: 6930 | [8 empty] | СП Отделочные работы
|  | Всего по позиции |  |  | 10: 1668.03; 12: 36803 | [10 empty] | Всего по позиции
86 | ФЕР15-06-001-05 | Оклейка обоями стен по листовым материалам, гипсобетонным и гипсолитовым поверхностям: тиснеными и плотными |  |  | 4: 100 м2; 7: 2.0572 | [5 empty] | Оклейка обоями стен по листовым материалам, гипсобетонным и гипсолитовым поверхностям: тиснеными и плотными
|  | Объем=205,72 / 100 | [17 empty] | Объем=205,72 / 100
| 1 | ОТ |  |  | 8: 267.57; 10: 550.45; 11: 24.6; 12: 13541 | [7 empty] | ОТ
| 2 | ЭМ |  |  | 8: 0.97; 10: 2; 11: 14.95; 12: 30 | [7 empty] | ЭМ
| 3 | в т.ч. ОТм |  |  | 8: 0.26; 10: 0.53; 11: 24.6; 12: 13 | [7 empty] | в т.ч. ОТм
| 4 | М |  |  | 8: 62.05; 10: 127.65; 11: 9.08; 12: 1159 | [7 empty] | М
|  | ЗТ |  |  | 4: чел.-ч; 5: 29.5; 7: 60.6874 | [8 empty] | ЗТ
|  | ЗТм |  |  | 4: чел.-ч; 5: 0.02; 7: 0.041144 | [8 empty] | ЗТм
|  | Итого по расценке |  |  | 8: 330.59; 10: 680.1; 12: 14730 | [9 empty] | Итого по расценке
|  | ФОТ |  |  | 10: 550.98; 12: 13554 | [8 empty] | ФОТ
| Приказ № 812/пр от 21.12.2020 Прил. п.15 | НР Отделочные работы |  |  | 4: %; 5: 100; 7: 100; 10: 550.98; 12: 13554 | [8 empty] | НР Отделочные работы
| Приказ № 774/пр от 11.12.2020 Прил. п.15 | СП Отделочные работы |  |  | 4: %; 5: 49; 7: 49; 10: 269.98; 12: 6641 | [8 empty] | СП Отделочные работы
|  | Всего по позиции |  |  | 10: 1501.06; 12: 34925 | [10 empty] | Всего по позиции
87 | ФССЦ-01.6.02.01-0021 | Обои высококачественные |  |  | 100 м2 |  |  | 4.0879 | 2616 |  | 10693.96 | 8.64 | 92396 | [5 empty] | Обои высококачественные
|  | (Отделочные работы) | [23 empty] | (Отделочные работы)
|  | Объем=1,722125+2,36578 | [17 empty] | Объем=1,722125+2,36578
|  | Всего по позиции |  |  | 10: 10693.96; 12: 92396 | [10 empty] | Всего по позиции
|  | Итого по разделу 10 Внутренняя отделка |  |  | 10: 33339.19 | [11 empty] | Итого по разделу 10 Внутренняя отделка
Раздел 11. Наружная отделка | [17 empty] | Раздел 11. Наружная отделка
88 | ФЕР15-01-065-01 | Наружная облицовка поверхности стен сайдингом металлическим с полимерным покрытием с устройством металлического каркаса и теплоизоляционного слоя |  |  | 4: 100 м2; 7: 1.3967 | [5 empty] | Наружная облицовка поверхности стен сайдингом металлическим с полимерным покрытием с устройством металлического каркаса и теплоизоляционного слоя
|  | Объем=139,67 / 100 | [17 empty] | Объем=139,67 / 100
| 1 | ОТ |  |  | 8: 1631.42; 10: 2278.6; 11: 24.6; 12: 56054 | [7 empty] | ОТ
| 2 | ЭМ |  |  | 8: 63.74; 10: 89.03; 11: 16.47; 12: 1466 | [7 empty] | ЭМ
| 3 | в т.ч. ОТм |  |  | 8: 11.25; 10: 15.71; 11: 24.6; 12: 386 | [7 empty] | в т.ч. ОТм
| 4 | М |  |  | 8: 7088.3; 10: 9900.23; 11: 8.06; 12: 79796 | [7 empty] | М
|  | ЗТ |  |  | 4: чел.-ч; 5: 175.61; 7: 245.2745 | [8 empty] | ЗТ
|  | ЗТм |  |  | 4: чел.-ч; 5: 0.97; 7: 1.3548 | [8 empty] | ЗТм
|  | Итого по расценке |  |  | 8: 8783.46; 10: 12267.86; 12: 137316 | [9 empty] | Итого по расценке
|  | ФОТ |  |  | 10: 2294.31; 12: 56440 | [8 empty] | ФОТ
| Приказ № 812/пр от 21.12.2020 Прил. п.15 | НР Отделочные работы |  |  | 4: %; 5: 100; 7: 100; 10: 2294.31; 12: 56440 | [8 empty] | НР Отделочные работы
| Приказ № 774/пр от 11.12.2020 Прил. п.15 | СП Отделочные работы |  |  | 4: %; 5: 49; 7: 49; 10: 1124.21; 12: 27656 | [8 empty] | СП Отделочные работы
|  | Всего по позиции |  |  | 10: 15686.38; 12: 221412 | [10 empty] | Всего по позиции
89 | ФССЦ-07.2.06.03-0116 | Профиль направляющий, стальной, оцинкованный, для монтажа гипсовых перегородок и подвесных потолков, длина 3 м, сечение 75х40х0,6 мм |  |  | м |  |  | 330.864 | 6.91 |  | 2286.27 | 25.48 | 58254 | [5 empty] | Профиль направляющий, стальной, оцинкованный, для монтажа гипсовых перегородок и подвесных потолков, длина 3 м, сечение 75х40х0,6 мм
|  | (Отделочные работы) | [23 empty] | (Отделочные работы)
|  | Всего по позиции |  |  | 10: 2286.27; 12: 58254 | [10 empty] | Всего по позиции
90 | ФССЦ-08.1.02.03-0061 | Планка начальная из оцинкованной стали с полимерным покрытием |  |  | м |  |  | 58.66 | 23.15 |  | 1357.98 | 8.1 | 11000 | [5 empty] | Планка начальная из оцинкованной стали с полимерным покрытием
|  | (Отделочные работы) | [23 empty] | (Отделочные работы)
|  | Всего по позиции |  |  | 10: 1357.98; 12: 11000 | [10 empty] | Всего по позиции
91 | ФССЦ-08.1.02.03-0071 | Нащельник стальной оцинкованный с полимерным покрытием |  |  | м |  |  | 16.76 | 64.47 |  | 1080.52 | 8.1 | 8752 | [5 empty] | Нащельник стальной оцинкованный с полимерным покрытием
|  | (Отделочные работы) | [23 empty] | (Отделочные работы)
|  | Всего по позиции |  |  | 10: 1080.52; 12: 8752 | [10 empty] | Всего по позиции
92 | ФССЦ-08.1.02.03-0091 | Угол наружный, внутренний из оцинкованной стали с полимерным покрытием |  |  | м |  |  | 76.82 | 7.5 |  | 576.15 | 11.06 | 6372 | [5 empty] | Угол наружный, внутренний из оцинкованной стали с полимерным покрытием
|  | (Отделочные работы) | [23 empty] | (Отделочные работы)
|  | Всего по позиции |  |  | 10: 576.15; 12: 6372 | [10 empty] | Всего по позиции
93 | ФССЦ-08.1.02.23-0011 | Панели фасадные сайдинг из оцинкованной стали с полимерным покрытием для навесных вентилируемых фасадов, толщина 0,5 мм |  |  | м2 |  |  | 164.81 | 60.56 |  | 9980.89 | 13.38 | 133544 | [5 empty] | Панели фасадные сайдинг из оцинкованной стали с полимерным покрытием для навесных вентилируемых фасадов, толщина 0,5 мм
|  | (Отделочные работы) | [23 empty] | (Отделочные работы)
|  | Объем=139,67*1,18 | [17 empty] | Объем=139,67*1,18
|  | Всего по позиции |  |  | 10: 9980.89; 12: 133544 | [10 empty] | Всего по позиции
94 | ФССЦ-12.1.01.03-0036 | Пленка пароизоляционная 3-х слойная полиэтиленовая с армированной основой из перехлестнутых полос полиэтилена |  |  | м2 |  |  | 167.604 | 6.46 |  | 1082.72 | 9.78 | 10589 | [5 empty] | Пленка пароизоляционная 3-х слойная полиэтиленовая с армированной основой из перехлестнутых полос полиэтилена
|  | (Отделочные работы) | [23 empty] | (Отделочные работы)
|  | Всего по позиции |  |  | 10: 1082.72; 12: 10589 | [10 empty] | Всего по позиции
95 | ФССЦ-12.2.05.09-0041 | Плиты теплоизоляционные из экструдированного пенополистерола "Тимплэкс", Тип 35, толщина 50 мм |  |  | м3 |  |  | 6.9835 | 679.18 |  | 4743.05 | 17.61 | 83525 | [5 empty] | Плиты теплоизоляционные из экструдированного пенополистерола "Тимплэкс", Тип 35, толщина 50 мм
|  | (Отделочные работы) | [23 empty] | (Отделочные работы)
|  | Объем=139,67*0,05 | [17 empty] | Объем=139,67*0,05
|  | Всего по позиции |  |  | 10: 4743.05; 12: 83525 | [10 empty] | Всего по позиции
96 | ФССЦ-01.7.15.07-1010 | Дюбели фасадные полимерные с шурупом из нержавеющей стали с шестигранной головкой, диаметр 10 мм, длина 100 мм |  |  | 100 шт |  |  | 9.7769 | 272.36 |  | 2662.84 | 4.35 | 11583 | [5 empty] | Дюбели фасадные полимерные с шурупом из нержавеющей стали с шестигранной головкой, диаметр 10 мм, длина 100 мм
|  | (Отделочные работы) | [23 empty] | (Отделочные работы)
|  | Объем=(139,67*7) / 100 | [17 empty] | Объем=(139,67*7) / 100
|  | Всего по позиции |  |  | 10: 2662.84; 12: 11583 | [10 empty] | Всего по позиции
97 | ФЕР15-01-062-02 | Наружная облицовка поверхности стен в горизонтальном исполнении по металлическому каркасу (с его устройством): металлосайдингом без пароизоляционного слоя |  |  | 4: 100 м2; 7: 0.2245 | [5 empty] | Наружная облицовка поверхности стен в горизонтальном исполнении по металлическому каркасу (с его устройством): металлосайдингом без пароизоляционного слоя
|  | Объем=22,45 / 100 | [17 empty] | Объем=22,45 / 100
| 1 | ОТ |  |  | 8: 974.82; 10: 218.85; 11: 24.6; 12: 5384 | [7 empty] | ОТ
| 2 | ЭМ |  |  | 8: 55.47; 10: 12.45; 11: 13.75; 12: 171 | [7 empty] | ЭМ
| 3 | в т.ч. ОТм |  |  | 8: 7.94; 10: 1.78; 11: 24.6; 12: 44 | [7 empty] | в т.ч. ОТм
| 4 | М |  |  | 8: 10718.44; 10: 2406.29; 11: 9.96; 12: 23967 | [7 empty] | М
|  | ЗТ |  |  | 4: чел.-ч; 5: 106.19; 7: 23.8397 | [8 empty] | ЗТ
|  | ЗТм |  |  | 4: чел.-ч; 5: 0.64; 7: 0.14368 | [8 empty] | ЗТм
|  | Итого по расценке |  |  | 8: 11748.73; 10: 2637.59; 12: 29522 | [9 empty] | Итого по расценке
|  | ФОТ |  |  | 10: 220.63; 12: 5428 | [8 empty] | ФОТ
| Приказ № 812/пр от 21.12.2020 Прил. п.15 | НР Отделочные работы |  |  | 4: %; 5: 100; 7: 100; 10: 220.63; 12: 5428 | [8 empty] | НР Отделочные работы
| Приказ № 774/пр от 11.12.2020 Прил. п.15 | СП Отделочные работы |  |  | 4: %; 5: 49; 7: 49; 10: 108.11; 12: 2660 | [8 empty] | СП Отделочные работы
|  | Всего по позиции |  |  | 10: 2966.33; 12: 37610 | [10 empty] | Всего по позиции
98 | ФССЦ-08.1.02.23-0011 | Панели фасадные сайдинг из оцинкованной стали с полимерным покрытием для навесных вентилируемых фасадов, толщина 0,5 мм |  |  | м2 |  |  | 26.491 | 60.56 |  | 1604.29 | 13.38 | 21465 | [5 empty] | Панели фасадные сайдинг из оцинкованной стали с полимерным покрытием для навесных вентилируемых фасадов, толщина 0,5 мм
|  | (Отделочные работы) | [23 empty] | (Отделочные работы)
|  | Всего по позиции |  |  | 10: 1604.29; 12: 21465 | [10 empty] | Всего по позиции
|  | Итого по разделу 11 Наружная отделка |  |  | 10: 44027.42 | [11 empty] | Итого по разделу 11 Наружная отделка
Раздел 12. Водопровод | [17 empty] | Раздел 12. Водопровод
99 | ФЕР16-04-005-01 | Прокладка внутренних трубопроводов водоснабжения и отопления из многослойных полипропиленовых труб, из заранее собранных узлов, наружным диаметром: 20 мм |  |  | 4: 100 м; 7: 0.6 | [5 empty] | Прокладка внутренних трубопроводов водоснабжения и отопления из многослойных полипропиленовых труб, из заранее собранных узлов, наружным диаметром: 20 мм
|  | Объем=60 / 100 | [17 empty] | Объем=60 / 100
| 1 | ОТ |  |  | 8: 128.87; 10: 77.32; 11: 24.6; 12: 1902 | [7 empty] | ОТ
| 2 | ЭМ |  |  | 8: 38.99; 10: 23.39; 11: 4.54; 12: 106 | [7 empty] | ЭМ
| 3 | в т.ч. ОТм |  |  | 8: 0.23; 10: 0.14; 11: 24.6; 12: 3 | [7 empty] | в т.ч. ОТм
| 4 | М |  |  | 8: 89.83; 10: 53.9; 11: 5.32; 12: 287 | [7 empty] | М
|  | ЗТ |  |  | 4: чел.-ч; 5: 13.71; 7: 8.226 | [8 empty] | ЗТ
|  | ЗТм |  |  | 4: чел.-ч; 5: 0.02; 7: 0.012 | [8 empty] | ЗТм
|  | Итого по расценке |  |  | 8: 257.69; 10: 154.61; 12: 2295 | [9 empty] | Итого по расценке
|  | ФОТ |  |  | 10: 77.46; 12: 1905 | [8 empty] | ФОТ
| Приказ № 812/пр от 21.12.2020 Прил. п.16 | НР Сантехнические работы - внутренние (трубопроводы, водопровод, канализация, отопление, газоснабжение, вентиляция и кондиционирование воздуха) |  |  | 4: %; 5: 121; 7: 121; 10: 93.73; 12: 2305 | [8 empty] | НР Сантехнические работы - внутренние (трубопроводы, водопровод, канализация, отопление, газоснабжение, вентиляция и кондиционирование воздуха)
| Приказ № 774/пр от 11.12.2020 Прил. п.16 | СП Сантехнические работы - внутренние (трубопроводы, водопровод, канализация, отопление, газоснабжение, вентиляция и кондиционирование воздуха) |  |  | 4: %; 5: 72; 7: 72; 10: 55.77; 12: 1372 | [8 empty] | СП Сантехнические работы - внутренние (трубопроводы, водопровод, канализация, отопление, газоснабжение, вентиляция и кондиционирование воздуха)
|  | Всего по позиции |  |  | 10: 304.11; 12: 5972 | [10 empty] | Всего по позиции
100 | ФССЦ-24.3.02.01-0002 | Блок трубопровода полипропиленовый напорный с гильзами и креплениями для холодного и горячего водоснабжения, PPRS, SDR11, номинальное давление 1,0 МПа, диаметр 20х1,9 мм |  |  | м |  |  | 61.5 | 4.6 |  | 282.9 | 13.29 | 3760 | [5 empty] | Блок трубопровода полипропиленовый напорный с гильзами и креплениями для холодного и горячего водоснабжения, PPRS, SDR11, номинальное давление 1,0 МПа, диаметр 20х1,9 мм
|  | (Сантехнические работы - внутренние (трубопроводы, водопровод, канализация, отопление, газоснабжение, вентиляция и кондиционирование воздуха)) | [23 empty] | (Сантехнические работы - внутренние (трубопроводы, водопровод, канализация, отопление, газоснабжение, вентиляция и кондиционирование воздуха))
|  | Всего по позиции |  |  | 10: 282.9; 12: 3760 | [10 empty] | Всего по позиции
101 | ФССЦ-24.1.02.04-0002 | Скобы для крепления труб, номинальный наружный диаметр 20 мм (прим. клипса пластик) |  |  | шт |  |  | 100.2 | 2.87 |  | 287.57 | 3.21 | 923 | [5 empty] | Скобы для крепления труб, номинальный наружный диаметр 20 мм (прим. клипса пластик)
|  | (Сантехнические работы - внутренние (трубопроводы, водопровод, канализация, отопление, газоснабжение, вентиляция и кондиционирование воздуха)) | [23 empty] | (Сантехнические работы - внутренние (трубопроводы, водопровод, канализация, отопление, газоснабжение, вентиляция и кондиционирование воздуха))
|  | Объем=10,02*10 | [17 empty] | Объем=10,02*10
|  | Всего по позиции |  |  | 10: 287.57; 12: 923 | [10 empty] | Всего по позиции
102 | ФССЦ-18.1.09.06-0022 | Кран шаровой 11Б27п1, номинальное давление 1,0 МПа (10 кгс/см2), номинальный диаметр 20 мм, присоединение к трубопроводу муфтовое |  |  | шт |  |  | 2 | 24.68 |  | 49.36 | 5.48 | 270 | [5 empty] | Кран шаровой 11Б27п1, номинальное давление 1,0 МПа (10 кгс/см2), номинальный диаметр 20 мм, присоединение к трубопроводу муфтовое
|  | (Сантехнические работы - внутренние (трубопроводы, водопровод, канализация, отопление, газоснабжение, вентиляция и кондиционирование воздуха)) | [23 empty] | (Сантехнические работы - внутренние (трубопроводы, водопровод, канализация, отопление, газоснабжение, вентиляция и кондиционирование воздуха))
|  | Всего по позиции |  |  | 10: 49.36; 12: 270 | [10 empty] | Всего по позиции
103 | ФЕР16-06-005-01 | Установка счетчиков (водомеров) диаметром: до 40 мм |  |  | 4: шт; 7: 2 | [5 empty] | Установка счетчиков (водомеров) диаметром: до 40 мм
| 1 | ОТ |  |  | 8: 3.85; 10: 7.7; 11: 24.6; 12: 189 | [7 empty] | ОТ
| 2 | ЭМ |  |  | 8: 0.66; 10: 1.32; 11: 16.39; 12: 22 | [7 empty] | ЭМ
| 3 | в т.ч. ОТм |  |  | 8: 0.12; 10: 0.24; 11: 24.6; 12: 6 | [7 empty] | в т.ч. ОТм
| 4 | М |  |  | 8: 0.84; 10: 1.68; 11: 8.95; 12: 15 | [7 empty] | М
|  | ЗТ |  |  | 4: чел.-ч; 5: 0.41; 7: 0.82 | [8 empty] | ЗТ
|  | ЗТм |  |  | 4: чел.-ч; 5: 0.01; 7: 0.02 | [8 empty] | ЗТм
|  | Итого по расценке |  |  | 8: 5.35; 10: 10.7; 12: 226 | [9 empty] | Итого по расценке
|  | ФОТ |  |  | 10: 7.94; 12: 195 | [8 empty] | ФОТ
| Приказ № 812/пр от 21.12.2020 Прил. п.16 | НР Сантехнические работы - внутренние (трубопроводы, водопровод, канализация, отопление, газоснабжение, вентиляция и кондиционирование воздуха) |  |  | 4: %; 5: 121; 7: 121; 10: 9.61; 12: 236 | [8 empty] | НР Сантехнические работы - внутренние (трубопроводы, водопровод, канализация, отопление, газоснабжение, вентиляция и кондиционирование воздуха)
| Приказ № 774/пр от 11.12.2020 Прил. п.16 | СП Сантехнические работы - внутренние (трубопроводы, водопровод, канализация, отопление, газоснабжение, вентиляция и кондиционирование воздуха) |  |  | 4: %; 5: 72; 7: 72; 10: 5.72; 12: 140 | [8 empty] | СП Сантехнические работы - внутренние (трубопроводы, водопровод, канализация, отопление, газоснабжение, вентиляция и кондиционирование воздуха)
|  | Всего по позиции |  |  | 10: 26.03; 12: 602 | [10 empty] | Всего по позиции
104 О | ФССЦ-65.1.04.03-0047 | Счетчик холодной и горячей воды крыльчатый СКВ-15 |  |  | шт |  |  | 2 | 131.23 |  | 262.46 | 7.45 | 1955 | [5 empty] | Счетчик холодной и горячей воды крыльчатый СКВ-15
|  | (Инженерное оборудование) | [23 empty] | (Инженерное оборудование)
|  | Всего по позиции |  |  | 10: 262.46; 12: 1955 | [10 empty] | Всего по позиции
|  | Итого по разделу 12 Водопровод |  |  | 10: 1212.43 | [11 empty] | Итого по разделу 12 Водопровод
Раздел 13. Канализация | [17 empty] | Раздел 13. Канализация
наружная канализация | [26 empty] | наружная канализация
105 | ФЕР01-01-003-08 | Разработка грунта в отвал экскаваторами "драглайн" или "обратная лопата" с ковшом вместимостью: 0,65 (0,5-1) м3, группа грунтов 2 |  |  | 4: 1000 м3; 7: 0.08694 | [5 empty] | Разработка грунта в отвал экскаваторами "драглайн" или "обратная лопата" с ковшом вместимостью: 0,65 (0,5-1) м3, группа грунтов 2
|  | Объем=(3,2*3,2*3*2+30*0,5*1,7) / 1000 | [17 empty] | Объем=(3,2*3,2*3*2+30*0,5*1,7) / 1000
| 1 | ОТ |  |  | 8: 69.26; 10: 6.02; 11: 24.6; 12: 148 | [7 empty] | ОТ
| 2 | ЭМ |  |  | 8: 2224.71; 10: 193.42; 11: 12.14; 12: 2348 | [7 empty] | ЭМ
| 3 | в т.ч. ОТм |  |  | 8: 260.55; 10: 22.65; 11: 24.6; 12: 557 | [7 empty] | в т.ч. ОТм
|  | ЗТ |  |  | 4: чел.-ч; 5: 8.88; 7: 0.77203 | [8 empty] | ЗТ
|  | ЗТм |  |  | 4: чел.-ч; 5: 19.3; 7: 1.6779 | [8 empty] | ЗТм
|  | Итого по расценке |  |  | 8: 2293.97; 10: 199.44; 12: 2496 | [9 empty] | Итого по расценке
|  | ФОТ |  |  | 10: 28.67; 12: 705 | [8 empty] | ФОТ
| Приказ № 812/пр от 21.12.2020 Прил. п.1.1 | НР Земляные работы, выполняемые механизированным способом |  |  | 4: %; 5: 92; 7: 92; 10: 26.38; 12: 649 | [8 empty] | НР Земляные работы, выполняемые механизированным способом
| Приказ № 774/пр от 11.12.2020 Прил. п.1.1 | СП Земляные работы, выполняемые механизированным способом |  |  | 4: %; 5: 46; 7: 46; 10: 13.19; 12: 324 | [8 empty] | СП Земляные работы, выполняемые механизированным способом
|  | Всего по позиции |  |  | 10: 239.01; 12: 3469 | [10 empty] | Всего по позиции
106 | ФЕР01-01-033-05 | Засыпка траншей и котлованов с перемещением грунта до 5 м бульдозерами мощностью: 79 кВт (108 л.с.), группа грунтов 2 |  |  | 4: 1000 м3; 7: 0.0666 | [5 empty] | Засыпка траншей и котлованов с перемещением грунта до 5 м бульдозерами мощностью: 79 кВт (108 л.с.), группа грунтов 2
|  | Объем=(86,94-3,14*1^2*3*2-30*0,5*0,1) / 1000 | [17 empty] | Объем=(86,94-3,14*1^2*3*2-30*0,5*0,1) / 1000
| 2 | ЭМ |  |  | 8: 300.47; 10: 20.01; 11: 16.58; 12: 332 | [7 empty] | ЭМ
| 3 | в т.ч. ОТм |  |  | 8: 51.3; 10: 3.42; 11: 24.6; 12: 84 | [7 empty] | в т.ч. ОТм
|  | ЗТм |  |  | 4: чел.-ч; 5: 3.8; 7: 0.25308 | [8 empty] | ЗТм
|  | Итого по расценке |  |  | 8: 300.47; 10: 20.01; 12: 332 | [9 empty] | Итого по расценке
|  | ФОТ |  |  | 10: 3.42; 12: 84 | [8 empty] | ФОТ
| Приказ № 812/пр от 21.12.2020 Прил. п.1.1 | НР Земляные работы, выполняемые механизированным способом |  |  | 4: %; 5: 92; 7: 92; 10: 3.15; 12: 77 | [8 empty] | НР Земляные работы, выполняемые механизированным способом
| Приказ № 774/пр от 11.12.2020 Прил. п.1.1 | СП Земляные работы, выполняемые механизированным способом |  |  | 4: %; 5: 46; 7: 46; 10: 1.57; 12: 39 | [8 empty] | СП Земляные работы, выполняемые механизированным способом
|  | Всего по позиции |  |  | 10: 24.73; 12: 448 | [10 empty] | Всего по позиции
107 | ФЕР23-01-001-01 | Устройство основания под трубопроводы: песчаного |  |  | 4: 10 м3; 7: 0.15 | [5 empty] | Устройство основания под трубопроводы: песчаного
|  | Объем=(30*0,5*0,1) / 10 | [17 empty] | Объем=(30*0,5*0,1) / 10
| 1 | ОТ |  |  | 8: 83.33; 10: 12.5; 11: 24.6; 12: 308 | [7 empty] | ОТ
| 2 | ЭМ |  |  | 8: 28.8; 10: 4.32; 11: 18.14; 12: 78 | [7 empty] | ЭМ
| 3 | в т.ч. ОТм |  |  | 8: 3.22; 10: 0.48; 11: 24.6; 12: 12 | [7 empty] | в т.ч. ОТм
|  | ЗТ |  |  | 4: чел.-ч; 5: 10.2; 7: 1.53 | [8 empty] | ЗТ
|  | ЗТм |  |  | 4: чел.-ч; 5: 0.32; 7: 0.048 | [8 empty] | ЗТм
|  | Итого по расценке |  |  | 8: 112.13; 10: 16.82; 12: 386 | [9 empty] | Итого по расценке
|  | ФОТ |  |  | 10: 12.98; 12: 320 | [8 empty] | ФОТ
| Приказ № 812/пр от 21.12.2020 Прил. п.18 | НР Наружные сети водопровода, канализации, теплоснабжения, газопровода |  |  | 4: %; 5: 117; 7: 117; 10: 15.19; 12: 374 | [8 empty] | НР Наружные сети водопровода, канализации, теплоснабжения, газопровода
| Приказ № 774/пр от 11.12.2020 Прил. п.18 | СП Наружные сети водопровода, канализации, теплоснабжения, газопровода |  |  | 4: %; 5: 74; 7: 74; 10: 9.61; 12: 237 | [8 empty] | СП Наружные сети водопровода, канализации, теплоснабжения, газопровода
|  | Всего по позиции |  |  | 10: 41.62; 12: 997 | [10 empty] | Всего по позиции
108 | ФССЦ-02.3.01.02-1012 | Песок природный II класс, средний, круглые сита |  |  | м3 |  |  | 1.65 | 59.99 |  | 98.98 | 7.73 | 765 | [5 empty] | Песок природный II класс, средний, круглые сита
|  | (Наружные сети водопровода, канализации, теплоснабжения, газопровода) | [23 empty] | (Наружные сети водопровода, канализации, теплоснабжения, газопровода)
|  | Всего по позиции |  |  | 10: 98.98; 12: 765 | [10 empty] | Всего по позиции
109 | ФЕР23-01-030-01 | Укладка трубопроводов канализации из полиэтиленовых труб диаметром: 110 мм |  |  | 4: 100 м; 7: 0.3 | [5 empty] | Укладка трубопроводов канализации из полиэтиленовых труб диаметром: 110 мм
|  | Объем=30 / 100 | [17 empty] | Объем=30 / 100
| 1 | ОТ |  |  | 8: 245.25; 10: 73.58; 11: 24.6; 12: 1810 | [7 empty] | ОТ
| 2 | ЭМ |  |  | 8: 872.74; 10: 261.82; 11: 7.11; 12: 1862 | [7 empty] | ЭМ
| 3 | в т.ч. ОТм |  |  | 8: 105.89; 10: 31.77; 11: 24.6; 12: 782 | [7 empty] | в т.ч. ОТм
| 4 | М |  |  | 8: 2.29; 10: 0.69; 11: 16.52; 12: 11 | [7 empty] | М
|  | ЗТ |  |  | 4: чел.-ч; 5: 26.09; 7: 7.827 | [8 empty] | ЗТ
|  | ЗТм |  |  | 4: чел.-ч; 5: 7.8; 7: 2.34 | [8 empty] | ЗТм
|  | Итого по расценке |  |  | 8: 1120.28; 10: 336.09; 12: 3683 | [9 empty] | Итого по расценке
|  | ФОТ |  |  | 10: 105.35; 12: 2592 | [8 empty] | ФОТ
| Приказ № 812/пр от 21.12.2020 Прил. п.18 | НР Наружные сети водопровода, канализации, теплоснабжения, газопровода |  |  | 4: %; 5: 117; 7: 117; 10: 123.26; 12: 3033 | [8 empty] | НР Наружные сети водопровода, канализации, теплоснабжения, газопровода
| Приказ № 774/пр от 11.12.2020 Прил. п.18 | СП Наружные сети водопровода, канализации, теплоснабжения, газопровода |  |  | 4: %; 5: 74; 7: 74; 10: 77.96; 12: 1918 | [8 empty] | СП Наружные сети водопровода, канализации, теплоснабжения, газопровода
|  | Всего по позиции |  |  | 10: 537.31; 12: 8634 | [10 empty] | Всего по позиции
110 | ФССЦ-24.3.02.02-0004 | Трубы полипропиленовые для систем водоотведения, диаметр 110 мм |  |  | м |  |  | 30.3 | 43.52 |  | 1318.66 | 4.77 | 6290 | [5 empty] | Трубы полипропиленовые для систем водоотведения, диаметр 110 мм
|  | (Наружные сети водопровода, канализации, теплоснабжения, газопровода) | [23 empty] | (Наружные сети водопровода, канализации, теплоснабжения, газопровода)
|  | Всего по позиции |  |  | 10: 1318.66; 12: 6290 | [10 empty] | Всего по позиции
111 | ФЕР23-03-001-07 | Устройство круглых сборных железобетонных канализационных колодцев диаметром: 2 м в сухих грунтах |  |  | 4: 10 м3; 7: 0.582 | [5 empty] | Устройство круглых сборных железобетонных канализационных колодцев диаметром: 2 м в сухих грунтах
|  | Объем=((0,59*3+0,59+0,55)*2) / 10 | [17 empty] | Объем=((0,59*3+0,59+0,55)*2) / 10
| 1 | ОТ |  |  | 8: 731.22; 10: 425.57; 11: 24.6; 12: 10469 | [7 empty] | ОТ
| 2 | ЭМ |  |  | 8: 1520.51; 10: 884.94; 11: 12.88; 12: 11398 | [7 empty] | ЭМ
| 3 | в т.ч. ОТм |  |  | 8: 201.05; 10: 117.01; 11: 24.6; 12: 2878 | [7 empty] | в т.ч. ОТм
| 4 | М |  |  | 8: 3939.59; 10: 2292.84; 11: 9.7; 12: 22241 | [7 empty] | М
|  | ЗТ |  |  | 4: чел.-ч; 5: 80.62; 7: 46.9208 | [8 empty] | ЗТ
|  | ЗТм |  |  | 4: чел.-ч; 5: 15.75; 7: 9.1665 | [8 empty] | ЗТм
|  | Итого по расценке |  |  | 8: 6191.32; 10: 3603.35; 12: 44108 | [9 empty] | Итого по расценке
|  | ФОТ |  |  | 10: 542.58; 12: 13347 | [8 empty] | ФОТ
| Приказ № 812/пр от 21.12.2020 Прил. п.18 | НР Наружные сети водопровода, канализации, теплоснабжения, газопровода |  |  | 4: %; 5: 117; 7: 117; 10: 634.82; 12: 15616 | [8 empty] | НР Наружные сети водопровода, канализации, теплоснабжения, газопровода
| Приказ № 774/пр от 11.12.2020 Прил. п.18 | СП Наружные сети водопровода, канализации, теплоснабжения, газопровода |  |  | 4: %; 5: 74; 7: 74; 10: 401.51; 12: 9877 | [8 empty] | СП Наружные сети водопровода, канализации, теплоснабжения, газопровода
|  | Всего по позиции |  |  | 10: 4639.68; 12: 69601 | [10 empty] | Всего по позиции
112 | ФССЦ-05.1.01.09-0073 | Кольцо стеновое смотровых колодцев КС20.9, бетон B15 (М200), объем 0,59 м3, расход арматуры 19,88 кг |  |  | шт |  |  | 6 | 901.16 |  | 5406.96 | 8.37 | 45256 | [5 empty] | Кольцо стеновое смотровых колодцев КС20.9, бетон B15 (М200), объем 0,59 м3, расход арматуры 19,88 кг
|  | (Наружные сети водопровода, канализации, теплоснабжения, газопровода) | [23 empty] | (Наружные сети водопровода, канализации, теплоснабжения, газопровода)
|  | Всего по позиции |  |  | 10: 5406.96; 12: 45256 | [10 empty] | Всего по позиции
113 | ФССЦ-05.1.01.11-0046 | Плита днища ПН20, бетон B15 (М200), объем 0,59 м3, расход арматуры 79,44 кг |  |  | шт |  |  | 2 | 908.44 |  | 1816.88 | 15.39 | 27962 | [5 empty] | Плита днища ПН20, бетон B15 (М200), объем 0,59 м3, расход арматуры 79,44 кг
|  | (Наружные сети водопровода, канализации, теплоснабжения, газопровода) | [23 empty] | (Наружные сети водопровода, канализации, теплоснабжения, газопровода)
|  | Всего по позиции |  |  | 10: 1816.88; 12: 27962 | [10 empty] | Всего по позиции
114 | ФССЦ-05.1.06.09-0004 | Плиты перекрытия 1ПП20-1, бетон B15, объем 0,55 м3, расход арматуры 49,65 кг |  |  | шт |  |  | 2 | 681.39 |  | 1362.78 | 12.67 | 17266 | [5 empty] | Плиты перекрытия 1ПП20-1, бетон B15, объем 0,55 м3, расход арматуры 49,65 кг
|  | (Наружные сети водопровода, канализации, теплоснабжения, газопровода) | [23 empty] | (Наружные сети водопровода, канализации, теплоснабжения, газопровода)
|  | Всего по позиции |  |  | 10: 1362.78; 12: 17266 | [10 empty] | Всего по позиции
115 | ФССЦ-08.1.02.06-0041 | Люк чугунный легкий |  |  | шт |  |  | 2 | 375 |  | 750 | 14.02 | 10515 | [5 empty] | Люк чугунный легкий
|  | (Наружные сети водопровода, канализации, теплоснабжения, газопровода) | [23 empty] | (Наружные сети водопровода, канализации, теплоснабжения, газопровода)
|  | Всего по позиции |  |  | 10: 750; 12: 10515 | [10 empty] | Всего по позиции
внутренняя канализация | [26 empty] | внутренняя канализация
116 | ФЕР16-04-004-02 | Прокладка внутренних трубопроводов канализации из полипропиленовых труб диаметром: 110 мм |  |  | 4: 100 м; 7: 0.1 | [5 empty] | Прокладка внутренних трубопроводов канализации из полипропиленовых труб диаметром: 110 мм
|  | Объем=10 / 100 | [17 empty] | Объем=10 / 100
| 1 | ОТ |  |  | 8: 524.8; 10: 52.48; 11: 24.6; 12: 1291 | [7 empty] | ОТ
| 2 | ЭМ |  |  | 8: 41.24; 10: 4.12; 11: 12.57; 12: 52 | [7 empty] | ЭМ
| 3 | в т.ч. ОТм |  |  | 8: 5.87; 10: 0.59; 11: 24.6; 12: 15 | [7 empty] | в т.ч. ОТм
| 4 | М |  |  | 8: 58.29; 10: 5.83; 11: 6.71; 12: 39 | [7 empty] | М
|  | ЗТ |  |  | 4: чел.-ч; 5: 55.83; 7: 5.583 | [8 empty] | ЗТ
|  | ЗТм |  |  | 4: чел.-ч; 5: 0.46; 7: 0.046 | [8 empty] | ЗТм
|  | Итого по расценке |  |  | 8: 624.33; 10: 62.43; 12: 1382 | [9 empty] | Итого по расценке
|  | ФОТ |  |  | 10: 53.07; 12: 1306 | [8 empty] | ФОТ
| Приказ № 812/пр от 21.12.2020 Прил. п.16 | НР Сантехнические работы - внутренние (трубопроводы, водопровод, канализация, отопление, газоснабжение, вентиляция и кондиционирование воздуха) |  |  | 4: %; 5: 121; 7: 121; 10: 64.21; 12: 1580 | [8 empty] | НР Сантехнические работы - внутренние (трубопроводы, водопровод, канализация, отопление, газоснабжение, вентиляция и кондиционирование воздуха)
| Приказ № 774/пр от 11.12.2020 Прил. п.16 | СП Сантехнические работы - внутренние (трубопроводы, водопровод, канализация, отопление, газоснабжение, вентиляция и кондиционирование воздуха) |  |  | 4: %; 5: 72; 7: 72; 10: 38.21; 12: 940 | [8 empty] | СП Сантехнические работы - внутренние (трубопроводы, водопровод, канализация, отопление, газоснабжение, вентиляция и кондиционирование воздуха)
|  | Всего по позиции |  |  | 10: 164.85; 12: 3902 | [10 empty] | Всего по позиции
117 | ФССЦ-24.3.02.02-0004 | Трубы полипропиленовые для систем водоотведения, диаметр 110 мм |  |  | м |  |  | 9.98 | 43.52 |  | 434.33 | 4.77 | 2072 | [5 empty] | Трубы полипропиленовые для систем водоотведения, диаметр 110 мм
|  | (Сантехнические работы - внутренние (трубопроводы, водопровод, канализация, отопление, газоснабжение, вентиляция и кондиционирование воздуха)) | [23 empty] | (Сантехнические работы - внутренние (трубопроводы, водопровод, канализация, отопление, газоснабжение, вентиляция и кондиционирование воздуха))
|  | Всего по позиции |  |  | 10: 434.33; 12: 2072 | [10 empty] | Всего по позиции
118 | ФЕР16-04-004-01 | Прокладка внутренних трубопроводов канализации из полипропиленовых труб диаметром: 50 мм |  |  | 4: 100 м; 7: 0.18 | [5 empty] | Прокладка внутренних трубопроводов канализации из полипропиленовых труб диаметром: 50 мм
|  | Объем=18 / 100 | [17 empty] | Объем=18 / 100
| 1 | ОТ |  |  | 8: 563.25; 10: 101.39; 11: 24.6; 12: 2494 | [7 empty] | ОТ
| 2 | ЭМ |  |  | 8: 8.98; 10: 1.62; 11: 12.62; 12: 20 | [7 empty] | ЭМ
| 3 | в т.ч. ОТм |  |  | 8: 1.27; 10: 0.23; 11: 24.6; 12: 6 | [7 empty] | в т.ч. ОТм
| 4 | М |  |  | 8: 27.16; 10: 4.89; 11: 6.62; 12: 32 | [7 empty] | М
|  | ЗТ |  |  | 4: чел.-ч; 5: 59.92; 7: 10.7856 | [8 empty] | ЗТ
|  | ЗТм |  |  | 4: чел.-ч; 5: 0.1; 7: 0.018 | [8 empty] | ЗТм
|  | Итого по расценке |  |  | 8: 599.39; 10: 107.9; 12: 2546 | [9 empty] | Итого по расценке
|  | ФОТ |  |  | 10: 101.62; 12: 2500 | [8 empty] | ФОТ
| Приказ № 812/пр от 21.12.2020 Прил. п.16 | НР Сантехнические работы - внутренние (трубопроводы, водопровод, канализация, отопление, газоснабжение, вентиляция и кондиционирование воздуха) |  |  | 4: %; 5: 121; 7: 121; 10: 122.96; 12: 3025 | [8 empty] | НР Сантехнические работы - внутренние (трубопроводы, водопровод, канализация, отопление, газоснабжение, вентиляция и кондиционирование воздуха)
| Приказ № 774/пр от 11.12.2020 Прил. п.16 | СП Сантехнические работы - внутренние (трубопроводы, водопровод, канализация, отопление, газоснабжение, вентиляция и кондиционирование воздуха) |  |  | 4: %; 5: 72; 7: 72; 10: 73.17; 12: 1800 | [8 empty] | СП Сантехнические работы - внутренние (трубопроводы, водопровод, канализация, отопление, газоснабжение, вентиляция и кондиционирование воздуха)
|  | Всего по позиции |  |  | 10: 304.03; 12: 7371 | [10 empty] | Всего по позиции
119 | ФССЦ-24.3.02.02-0003 | Трубы полипропиленовые для систем водоотведения, диаметр 50 мм |  |  | м |  |  | 17.964 | 10.38 |  | 186.47 | 7.13 | 1330 | [5 empty] | Трубы полипропиленовые для систем водоотведения, диаметр 50 мм
|  | (Сантехнические работы - внутренние (трубопроводы, водопровод, канализация, отопление, газоснабжение, вентиляция и кондиционирование воздуха)) | [23 empty] | (Сантехнические работы - внутренние (трубопроводы, водопровод, канализация, отопление, газоснабжение, вентиляция и кондиционирование воздуха))
|  | Всего по позиции |  |  | 10: 186.47; 12: 1330 | [10 empty] | Всего по позиции
120 | ФЕР17-01-001-14 | Установка умывальников одиночных: с подводкой холодной и горячей воды |  |  | 4: 10 компл; 7: 0.4 | [5 empty] | Установка умывальников одиночных: с подводкой холодной и горячей воды
|  | Объем=4 / 10 | [17 empty] | Объем=4 / 10
| 1 | ОТ |  |  | 8: 187.59; 10: 75.04; 11: 24.6; 12: 1846 | [7 empty] | ОТ
| 2 | ЭМ |  |  | 8: 17.2; 10: 6.88; 11: 15.37; 12: 106 | [7 empty] | ЭМ
| 3 | в т.ч. ОТм |  |  | 8: 4.08; 10: 1.63; 11: 24.6; 12: 40 | [7 empty] | в т.ч. ОТм
| 4 | М |  |  | 8: 99.56; 10: 39.82; 11: 13; 12: 518 | [7 empty] | М
|  | ЗТ |  |  | 4: чел.-ч; 5: 19.5; 7: 7.8 | [8 empty] | ЗТ
|  | ЗТм |  |  | 4: чел.-ч; 5: 0.33; 7: 0.132 | [8 empty] | ЗТм
|  | Итого по расценке |  |  | 8: 304.35; 10: 121.74; 12: 2470 | [9 empty] | Итого по расценке
|  | ФОТ |  |  | 10: 76.67; 12: 1886 | [8 empty] | ФОТ
| Приказ № 812/пр от 21.12.2020 Прил. п.16 | НР Сантехнические работы - внутренние (трубопроводы, водопровод, канализация, отопление, газоснабжение, вентиляция и кондиционирование воздуха) |  |  | 4: %; 5: 121; 7: 121; 10: 92.77; 12: 2282 | [8 empty] | НР Сантехнические работы - внутренние (трубопроводы, водопровод, канализация, отопление, газоснабжение, вентиляция и кондиционирование воздуха)
| Приказ № 774/пр от 11.12.2020 Прил. п.16 | СП Сантехнические работы - внутренние (трубопроводы, водопровод, канализация, отопление, газоснабжение, вентиляция и кондиционирование воздуха) |  |  | 4: %; 5: 72; 7: 72; 10: 55.2; 12: 1358 | [8 empty] | СП Сантехнические работы - внутренние (трубопроводы, водопровод, канализация, отопление, газоснабжение, вентиляция и кондиционирование воздуха)
|  | Всего по позиции |  |  | 10: 269.71; 12: 6110 | [10 empty] | Всего по позиции
121 | ФССЦ-18.2.01.05-0119 | Умывальники полуфарфоровые и фарфоровые с смесителем с верхней камерой смешивания, кронштейнами, сифоном бутылочным латунным и выпуском, полукруглые со скрытыми установочными поверхностями без спинки, размер 550х560х150 мм |  |  | компл |  |  | 4 | 299.37 |  | 1197.48 | 16.38 | 19615 | [5 empty] | Умывальники полуфарфоровые и фарфоровые с смесителем с верхней камерой смешивания, кронштейнами, сифоном бутылочным латунным и выпуском, полукруглые со скрытыми установочными поверхностями без спинки, размер 550х560х150 мм
|  | (Сантехнические работы - внутренние (трубопроводы, водопровод, канализация, отопление, газоснабжение, вентиляция и кондиционирование воздуха)) | [23 empty] | (Сантехнические работы - внутренние (трубопроводы, водопровод, канализация, отопление, газоснабжение, вентиляция и кондиционирование воздуха))
|  | Всего по позиции |  |  | 10: 1197.48; 12: 19615 | [10 empty] | Всего по позиции
122 | ФЕР17-01-001-21 | Установка кабин душевых: с пластиковыми поддонами |  |  | 4: 10 компл; 7: 0.2 | [5 empty] | Установка кабин душевых: с пластиковыми поддонами
|  | Объем=2 / 10 | [17 empty] | Объем=2 / 10
| 1 | ОТ |  |  | 8: 423.28; 10: 84.66; 11: 24.6; 12: 2083 | [7 empty] | ОТ
| 2 | ЭМ |  |  | 8: 64.05; 10: 12.81; 11: 12.59; 12: 161 | [7 empty] | ЭМ
| 3 | в т.ч. ОТм |  |  | 8: 10.31; 10: 2.06; 11: 24.6; 12: 51 | [7 empty] | в т.ч. ОТм
| 4 | М |  |  | 8: 409.39; 10: 81.88; 11: 18.52; 12: 1516 | [7 empty] | М
|  | ЗТ |  |  | 4: чел.-ч; 5: 44; 7: 8.8 | [8 empty] | ЗТ
|  | ЗТм |  |  | 4: чел.-ч; 5: 0.79; 7: 0.158 | [8 empty] | ЗТм
|  | Итого по расценке |  |  | 8: 896.72; 10: 179.35; 12: 3760 | [9 empty] | Итого по расценке
|  | ФОТ |  |  | 10: 86.72; 12: 2134 | [8 empty] | ФОТ
| Приказ № 812/пр от 21.12.2020 Прил. п.16 | НР Сантехнические работы - внутренние (трубопроводы, водопровод, канализация, отопление, газоснабжение, вентиляция и кондиционирование воздуха) |  |  | 4: %; 5: 121; 7: 121; 10: 104.93; 12: 2582 | [8 empty] | НР Сантехнические работы - внутренние (трубопроводы, водопровод, канализация, отопление, газоснабжение, вентиляция и кондиционирование воздуха)
| Приказ № 774/пр от 11.12.2020 Прил. п.16 | СП Сантехнические работы - внутренние (трубопроводы, водопровод, канализация, отопление, газоснабжение, вентиляция и кондиционирование воздуха) |  |  | 4: %; 5: 72; 7: 72; 10: 62.44; 12: 1536 | [8 empty] | СП Сантехнические работы - внутренние (трубопроводы, водопровод, канализация, отопление, газоснабжение, вентиляция и кондиционирование воздуха)
|  | Всего по позиции |  |  | 10: 346.72; 12: 7878 | [10 empty] | Всего по позиции
123 | ФССЦ-18.2.03.02-0011 | Кабина душевая с угловым входом, в комплекте с пластиковым поддоном, размер 800х800 мм |  |  | компл |  |  | 2 | 7930 |  | 15860 | 2.38 | 37747 | [5 empty] | Кабина душевая с угловым входом, в комплекте с пластиковым поддоном, размер 800х800 мм
|  | (Сантехнические работы - внутренние (трубопроводы, водопровод, канализация, отопление, газоснабжение, вентиляция и кондиционирование воздуха)) | [23 empty] | (Сантехнические работы - внутренние (трубопроводы, водопровод, канализация, отопление, газоснабжение, вентиляция и кондиционирование воздуха))
|  | Всего по позиции |  |  | 10: 15860; 12: 37747 | [10 empty] | Всего по позиции
124 | ФЕР17-01-002-03 | Установка смесителей |  |  | 4: 10 шт; 7: 0.2 | [5 empty] | Установка смесителей
|  | Объем=2 / 10 | [17 empty] | Объем=2 / 10
| 1 | ОТ |  |  | 8: 67.34; 10: 13.47; 11: 24.6; 12: 331 | [7 empty] | ОТ
| 4 | М |  |  | 8: 15.42; 10: 3.08; 11: 7.58; 12: 23 | [7 empty] | М
|  | ЗТ |  |  | 4: чел.-ч; 5: 7; 7: 1.4 | [8 empty] | ЗТ
|  | Итого по расценке |  |  | 8: 82.76; 10: 16.55; 12: 354 | [9 empty] | Итого по расценке
|  | ФОТ |  |  | 10: 13.47; 12: 331 | [8 empty] | ФОТ
| Приказ № 812/пр от 21.12.2020 Прил. п.16 | НР Сантехнические работы - внутренние (трубопроводы, водопровод, канализация, отопление, газоснабжение, вентиляция и кондиционирование воздуха) |  |  | 4: %; 5: 121; 7: 121; 10: 16.3; 12: 401 | [8 empty] | НР Сантехнические работы - внутренние (трубопроводы, водопровод, канализация, отопление, газоснабжение, вентиляция и кондиционирование воздуха)
| Приказ № 774/пр от 11.12.2020 Прил. п.16 | СП Сантехнические работы - внутренние (трубопроводы, водопровод, канализация, отопление, газоснабжение, вентиляция и кондиционирование воздуха) |  |  | 4: %; 5: 72; 7: 72; 10: 9.7; 12: 238 | [8 empty] | СП Сантехнические работы - внутренние (трубопроводы, водопровод, канализация, отопление, газоснабжение, вентиляция и кондиционирование воздуха)
|  | Всего по позиции |  |  | 10: 42.55; 12: 993 | [10 empty] | Всего по позиции
125 | ФССЦ-18.1.10.10-0032 | Смесители для душевых установок СМ-Д-ШЛ с душевой сеткой на гибком шланге |  |  | компл |  |  | 2 | 119.57 |  | 239.14 | 11.26 | 2693 | [5 empty] | Смесители для душевых установок СМ-Д-ШЛ с душевой сеткой на гибком шланге
|  | (Сантехнические работы - внутренние (трубопроводы, водопровод, канализация, отопление, газоснабжение, вентиляция и кондиционирование воздуха)) | [23 empty] | (Сантехнические работы - внутренние (трубопроводы, водопровод, канализация, отопление, газоснабжение, вентиляция и кондиционирование воздуха))
|  | Всего по позиции |  |  | 10: 239.14; 12: 2693 | [10 empty] | Всего по позиции
126 | ФЕР17-01-003-01 | Установка унитазов: с бачком непосредственно присоединенным |  |  | 4: 10 компл; 7: 0.2 | [5 empty] | Установка унитазов: с бачком непосредственно присоединенным
|  | Объем=2 / 10 | [17 empty] | Объем=2 / 10
| 1 | ОТ |  |  | 8: 211.12; 10: 42.22; 11: 24.6; 12: 1039 | [7 empty] | ОТ
| 2 | ЭМ |  |  | 8: 35.63; 10: 7.13; 11: 15.15; 12: 108 | [7 empty] | ЭМ
| 3 | в т.ч. ОТм |  |  | 8: 8.84; 10: 1.77; 11: 24.6; 12: 44 | [7 empty] | в т.ч. ОТм
| 4 | М |  |  | 8: 283.53; 10: 56.71; 11: 6.56; 12: 372 | [7 empty] | М
|  | ЗТ |  |  | 4: чел.-ч; 5: 22.2; 7: 4.44 | [8 empty] | ЗТ
|  | ЗТм |  |  | 4: чел.-ч; 5: 0.71; 7: 0.142 | [8 empty] | ЗТм
|  | Итого по расценке |  |  | 8: 530.28; 10: 106.06; 12: 1519 | [9 empty] | Итого по расценке
|  | ФОТ |  |  | 10: 43.99; 12: 1083 | [8 empty] | ФОТ
| Приказ № 812/пр от 21.12.2020 Прил. п.16 | НР Сантехнические работы - внутренние (трубопроводы, водопровод, канализация, отопление, газоснабжение, вентиляция и кондиционирование воздуха) |  |  | 4: %; 5: 121; 7: 121; 10: 53.23; 12: 1310 | [8 empty] | НР Сантехнические работы - внутренние (трубопроводы, водопровод, канализация, отопление, газоснабжение, вентиляция и кондиционирование воздуха)
| Приказ № 774/пр от 11.12.2020 Прил. п.16 | СП Сантехнические работы - внутренние (трубопроводы, водопровод, канализация, отопление, газоснабжение, вентиляция и кондиционирование воздуха) |  |  | 4: %; 5: 72; 7: 72; 10: 31.67; 12: 780 | [8 empty] | СП Сантехнические работы - внутренние (трубопроводы, водопровод, канализация, отопление, газоснабжение, вентиляция и кондиционирование воздуха)
|  | Всего по позиции |  |  | 10: 190.96; 12: 3609 | [10 empty] | Всего по позиции
127 | ФССЦ-18.2.01.06-0001 | Унитаз-компакт «Комфорт» |  |  | компл |  |  | 2 | 318 |  | 636 | 12.67 | 8058 | [5 empty] | Унитаз-компакт «Комфорт»
|  | (Сантехнические работы - внутренние (трубопроводы, водопровод, канализация, отопление, газоснабжение, вентиляция и кондиционирование воздуха)) | [23 empty] | (Сантехнические работы - внутренние (трубопроводы, водопровод, канализация, отопление, газоснабжение, вентиляция и кондиционирование воздуха))
|  | Всего по позиции |  |  | 10: 636; 12: 8058 | [10 empty] | Всего по позиции
|  | Итого по разделу 13 Канализация |  |  | 10: 36108.85 | [11 empty] | Итого по разделу 13 Канализация
Раздел 14. Электроснабжение | [17 empty] | Раздел 14. Электроснабжение
128 | ФЕРм08-03-573-04 | Шкаф (пульт) управления навесной, высота, ширина и глубина: до 600х600х350 мм |  |  | 4: шт; 7: 2 | [5 empty] | Шкаф (пульт) управления навесной, высота, ширина и глубина: до 600х600х350 мм
| 1 | ОТ |  |  | 8: 20.44; 10: 40.88; 11: 24.6; 12: 1006 | [7 empty] | ОТ
| 2 | ЭМ |  |  | 8: 33.47; 10: 66.94; 11: 9.58; 12: 641 | [7 empty] | ЭМ
| 3 | в т.ч. ОТм |  |  | 8: 3.42; 10: 6.84; 11: 24.6; 12: 168 | [7 empty] | в т.ч. ОТм
| 4 | М |  |  | 8: 2.94; 10: 5.88; 11: 13.88; 12: 82 | [7 empty] | М
|  | ЗТ |  |  | 4: чел.-ч; 5: 2.06; 7: 4.12 | [8 empty] | ЗТ
|  | ЗТм |  |  | 4: чел.-ч; 5: 0.31; 7: 0.62 | [8 empty] | ЗТм
|  | Итого по расценке |  |  | 8: 56.85; 10: 113.7; 12: 1729 | [9 empty] | Итого по расценке
|  | ФОТ |  |  | 10: 47.72; 12: 1174 | [8 empty] | ФОТ
| Приказ № 812/пр от 21.12.2020 Прил. п.49.3 | НР Электротехнические установки на других объектах |  |  | 4: %; 5: 97; 7: 97; 10: 46.29; 12: 1139 | [8 empty] | НР Электротехнические установки на других объектах
| Приказ № 774/пр от 11.12.2020 Прил. п.49.3 | СП Электротехнические установки на других объектах |  |  | 4: %; 5: 51; 7: 51; 10: 24.34; 12: 599 | [8 empty] | СП Электротехнические установки на других объектах
|  | Всего по позиции |  |  | 10: 184.33; 12: 3467 | [10 empty] | Всего по позиции
129 О | ФССЦ-62.1.02.18-0092 | Щитки квартирные: ЩК1101 с УЗО, навесные, без счетчика |  |  | шт |  |  | 2 | 1053.35 |  | 2106.7 | 4.94 | 10407 | [5 empty] | Щитки квартирные: ЩК1101 с УЗО, навесные, без счетчика
|  | (Инженерное оборудование) | [23 empty] | (Инженерное оборудование)
|  | Всего по позиции |  |  | 10: 2106.7; 12: 10407 | [10 empty] | Всего по позиции
130 | ФЕРм08-03-575-01 | Прибор или аппарат |  |  | 4: шт; 7: 8 | [5 empty] | Прибор или аппарат
|  | Объем=4+2+2 | [17 empty] | Объем=4+2+2
| 1 | ОТ |  |  | 8: 10.22; 10: 81.76; 11: 24.6; 12: 2011 | [7 empty] | ОТ
| 4 | М |  |  | 8: 0.38; 10: 3.04; 11: 19.66; 12: 60 | [7 empty] | М
|  | ЗТ |  |  | 4: чел.-ч; 5: 1.03; 7: 8.24 | [8 empty] | ЗТ
|  | Итого по расценке |  |  | 8: 10.6; 10: 84.8; 12: 2071 | [9 empty] | Итого по расценке
|  | ФОТ |  |  | 10: 81.76; 12: 2011 | [8 empty] | ФОТ
| Приказ № 812/пр от 21.12.2020 Прил. п.49.3 | НР Электротехнические установки на других объектах |  |  | 4: %; 5: 97; 7: 97; 10: 79.31; 12: 1951 | [8 empty] | НР Электротехнические установки на других объектах
| Приказ № 774/пр от 11.12.2020 Прил. п.49.3 | СП Электротехнические установки на других объектах |  |  | 4: %; 5: 51; 7: 51; 10: 41.7; 12: 1026 | [8 empty] | СП Электротехнические установки на других объектах
|  | Всего по позиции |  |  | 10: 205.81; 12: 5048 | [10 empty] | Всего по позиции
131 О | ФССЦ-62.1.01.09-0011 | Выключатели автоматические: «IEK» ВА47-29 2Р 16А, характеристика С |  |  | шт |  |  | 4 | 20.9 |  | 83.6 | 16.11 | 1347 | [5 empty] | Выключатели автоматические: «IEK» ВА47-29 2Р 16А, характеристика С
|  | (Инженерное оборудование) | [23 empty] | (Инженерное оборудование)
|  | Всего по позиции |  |  | 10: 83.6; 12: 1347 | [10 empty] | Всего по позиции
132 О | ФССЦ-62.1.01.09-0012 | Выключатели автоматические: «IEK» ВА47-29 2Р 25А, характеристика С |  |  | шт |  |  | 2 | 19.75 |  | 39.5 | 16.89 | 667 | [5 empty] | Выключатели автоматические: «IEK» ВА47-29 2Р 25А, характеристика С
|  | (Инженерное оборудование) | [23 empty] | (Инженерное оборудование)
|  | Всего по позиции |  |  | 10: 39.5; 12: 667 | [10 empty] | Всего по позиции
133 О | ФССЦ-62.5.01.04-0024 | Счетчик электрический трехфазный, однотарифный |  |  | шт |  |  | 2 | 414.53 |  | 829.06 | 8.6 | 7130 | [5 empty] | Счетчик электрический трехфазный, однотарифный
|  | (Инженерное оборудование) | [23 empty] | (Инженерное оборудование)
|  | Всего по позиции |  |  | 10: 829.06; 12: 7130 | [10 empty] | Всего по позиции
134 | ФЕРм08-02-409-09 | Труба гофрированная ПВХ для защиты проводов и кабелей по установленным конструкциям, по стенам, колоннам, потолкам, основанию пола |  |  | 4: 100 м; 7: 8 | [5 empty] | Труба гофрированная ПВХ для защиты проводов и кабелей по установленным конструкциям, по стенам, колоннам, потолкам, основанию пола
|  | Объем=800 / 100 | [17 empty] | Объем=800 / 100
| 1 | ОТ |  |  | 8: 139.54; 10: 1116.32; 11: 24.6; 12: 27461 | [7 empty] | ОТ
| 4 | М |  |  | 8: 16.79; 10: 134.32; 11: 8.05; 12: 1081 | [7 empty] | М
|  | ЗТ |  |  | 4: чел.-ч; 5: 15.2; 7: 121.6 | [8 empty] | ЗТ
|  | Итого по расценке |  |  | 8: 156.33; 10: 1250.64; 12: 28542 | [9 empty] | Итого по расценке
|  | ФОТ |  |  | 10: 1116.32; 12: 27461 | [8 empty] | ФОТ
| Приказ № 812/пр от 21.12.2020 Прил. п.49.3 | НР Электротехнические установки на других объектах |  |  | 4: %; 5: 97; 7: 97; 10: 1082.83; 12: 26637 | [8 empty] | НР Электротехнические установки на других объектах
| Приказ № 774/пр от 11.12.2020 Прил. п.49.3 | СП Электротехнические установки на других объектах |  |  | 4: %; 5: 51; 7: 51; 10: 569.32; 12: 14005 | [8 empty] | СП Электротехнические установки на других объектах
|  | Всего по позиции |  |  | 10: 2902.79; 12: 69184 | [10 empty] | Всего по позиции
135 | ФССЦ-24.3.01.02-0022 | Трубы гибкие гофрированные легкие из самозатухающего ПВХ (IP55) серии FL, с зондом, диаметром: 20 мм |  |  | 10 м |  |  | 81.6 | 21.2 |  | 1729.92 | 7.59 | 13130 | [5 empty] | Трубы гибкие гофрированные легкие из самозатухающего ПВХ (IP55) серии FL, с зондом, диаметром: 20 мм
|  | (Электротехнические установки на других объектах) | [23 empty] | (Электротехнические установки на других объектах)
|  | Объем=(800*1,02) / 10 | [17 empty] | Объем=(800*1,02) / 10
|  | Всего по позиции |  |  | 10: 1729.92; 12: 13130 | [10 empty] | Всего по позиции
136 | ФЕРм08-02-412-02 | Затягивание провода в проложенные трубы и металлические рукава первого одножильного или многожильного в общей оплетке, суммарное сечение: до 6 мм2 |  |  | 4: 100 м; 7: 4 | [5 empty] | Затягивание провода в проложенные трубы и металлические рукава первого одножильного или многожильного в общей оплетке, суммарное сечение: до 6 мм2
|  | Объем=400 / 100 | [17 empty] | Объем=400 / 100
| 1 | ОТ |  |  | 8: 50.67; 10: 202.68; 11: 24.6; 12: 4986 | [7 empty] | ОТ
| 2 | ЭМ |  |  | 8: 3.62; 10: 14.48; 11: 13.4; 12: 194 | [7 empty] | ЭМ
| 3 | в т.ч. ОТм |  |  | 8: 0.5; 10: 2; 11: 24.6; 12: 49 | [7 empty] | в т.ч. ОТм
| 4 | М |  |  | 8: 14.48; 10: 57.92; 11: 11.36; 12: 658 | [7 empty] | М
|  | ЗТ |  |  | 4: чел.-ч; 5: 5.39; 7: 21.56 | [8 empty] | ЗТ
|  | ЗТм |  |  | 4: чел.-ч; 5: 0.04; 7: 0.16 | [8 empty] | ЗТм
|  | Итого по расценке |  |  | 8: 68.77; 10: 275.08; 12: 5838 | [9 empty] | Итого по расценке
|  | ФОТ |  |  | 10: 204.68; 12: 5035 | [8 empty] | ФОТ
| Приказ № 812/пр от 21.12.2020 Прил. п.49.3 | НР Электротехнические установки на других объектах |  |  | 4: %; 5: 97; 7: 97; 10: 198.54; 12: 4884 | [8 empty] | НР Электротехнические установки на других объектах
| Приказ № 774/пр от 11.12.2020 Прил. п.49.3 | СП Электротехнические установки на других объектах |  |  | 4: %; 5: 51; 7: 51; 10: 104.39; 12: 2568 | [8 empty] | СП Электротехнические установки на других объектах
|  | Всего по позиции |  |  | 10: 578.01; 12: 13290 | [10 empty] | Всего по позиции
137 | ФЕРм08-02-412-03 | Затягивание провода в проложенные трубы и металлические рукава первого одножильного или многожильного в общей оплетке, суммарное сечение: до 16 мм2 |  |  | 4: 100 м; 7: 4 | [5 empty] | Затягивание провода в проложенные трубы и металлические рукава первого одножильного или многожильного в общей оплетке, суммарное сечение: до 16 мм2
|  | Объем=400 / 100 | [17 empty] | Объем=400 / 100
| 1 | ОТ |  |  | 8: 59.13; 10: 236.52; 11: 24.6; 12: 5818 | [7 empty] | ОТ
| 2 | ЭМ |  |  | 8: 5.43; 10: 21.72; 11: 13.4; 12: 291 | [7 empty] | ЭМ
| 3 | в т.ч. ОТм |  |  | 8: 0.76; 10: 3.04; 11: 24.6; 12: 75 | [7 empty] | в т.ч. ОТм
| 4 | М |  |  | 8: 22.69; 10: 90.76; 11: 10.79; 12: 979 | [7 empty] | М
|  | ЗТ |  |  | 4: чел.-ч; 5: 6.29; 7: 25.16 | [8 empty] | ЗТ
|  | ЗТм |  |  | 4: чел.-ч; 5: 0.06; 7: 0.24 | [8 empty] | ЗТм
|  | Итого по расценке |  |  | 8: 87.25; 10: 349; 12: 7088 | [9 empty] | Итого по расценке
|  | ФОТ |  |  | 10: 239.56; 12: 5893 | [8 empty] | ФОТ
| Приказ № 812/пр от 21.12.2020 Прил. п.49.3 | НР Электротехнические установки на других объектах |  |  | 4: %; 5: 97; 7: 97; 10: 232.37; 12: 5716 | [8 empty] | НР Электротехнические установки на других объектах
| Приказ № 774/пр от 11.12.2020 Прил. п.49.3 | СП Электротехнические установки на других объектах |  |  | 4: %; 5: 51; 7: 51; 10: 122.18; 12: 3005 | [8 empty] | СП Электротехнические установки на других объектах
|  | Всего по позиции |  |  | 10: 703.55; 12: 15809 | [10 empty] | Всего по позиции
138 | ФССЦ-21.1.06.09-0099 | Кабель силовой с медными жилами ВВГнг 3х1,5-660 |  |  | 1000 м |  |  | 0.408 | 3036.7 |  | 1238.97 | 17 | 21062 | [5 empty] | Кабель силовой с медными жилами ВВГнг 3х1,5-660
|  | (Электротехнические установки на других объектах) | [23 empty] | (Электротехнические установки на других объектах)
|  | Объем=(400*1,02) / 1000 | [17 empty] | Объем=(400*1,02) / 1000
|  | Всего по позиции |  |  | 10: 1238.97; 12: 21062 | [10 empty] | Всего по позиции
139 | ФССЦ-21.1.06.09-0100 | Кабель силовой с медными жилами ВВГнг 3х2,5-660 |  |  | 1000 м |  |  | 0.51 | 4814.02 |  | 2455.15 | 17 | 41738 | [5 empty] | Кабель силовой с медными жилами ВВГнг 3х2,5-660
|  | (Электротехнические установки на других объектах) | [23 empty] | (Электротехнические установки на других объектах)
|  | Объем=(500*1,02) / 1000 | [17 empty] | Объем=(500*1,02) / 1000
|  | Всего по позиции |  |  | 10: 2455.15; 12: 41738 | [10 empty] | Всего по позиции
140 | ФЕРм08-03-591-08 | Розетка штепсельная: неутопленного типа при открытой проводке |  |  | 4: 100 шт; 7: 0.4 | [5 empty] | Розетка штепсельная: неутопленного типа при открытой проводке
|  | Объем=40 / 100 | [17 empty] | Объем=40 / 100
| 1 | ОТ |  |  | 8: 342.84; 10: 137.14; 11: 24.6; 12: 3374 | [7 empty] | ОТ
| 2 | ЭМ |  |  | 8: 4.77; 10: 1.91; 11: 12.98; 12: 25 | [7 empty] | ЭМ
| 3 | в т.ч. ОТм |  |  | 8: 0.64; 10: 0.26; 11: 24.6; 12: 6 | [7 empty] | в т.ч. ОТм
| 4 | М |  |  | 8: 106.42; 10: 42.57; 11: 5.32; 12: 226 | [7 empty] | М
|  | ЗТ |  |  | 4: чел.-ч; 5: 34.56; 7: 13.824 | [8 empty] | ЗТ
|  | ЗТм |  |  | 4: чел.-ч; 5: 0.05; 7: 0.02 | [8 empty] | ЗТм
|  | Итого по расценке |  |  | 8: 454.03; 10: 181.62; 12: 3625 | [9 empty] | Итого по расценке
|  | ФОТ |  |  | 10: 137.4; 12: 3380 | [8 empty] | ФОТ
| Приказ № 812/пр от 21.12.2020 Прил. п.49.3 | НР Электротехнические установки на других объектах |  |  | 4: %; 5: 97; 7: 97; 10: 133.28; 12: 3279 | [8 empty] | НР Электротехнические установки на других объектах
| Приказ № 774/пр от 11.12.2020 Прил. п.49.3 | СП Электротехнические установки на других объектах |  |  | 4: %; 5: 51; 7: 51; 10: 70.07; 12: 1724 | [8 empty] | СП Электротехнические установки на других объектах
|  | Всего по позиции |  |  | 10: 384.97; 12: 8628 | [10 empty] | Всего по позиции
141 | ФССЦ-20.4.03.05-0004 | Розетка открытой проводки с заземлением |  |  | 100 шт |  |  | 0.4 | 899 |  | 359.6 | 11.63 | 4182 | [5 empty] | Розетка открытой проводки с заземлением
|  | (Электротехнические установки на других объектах) | [23 empty] | (Электротехнические установки на других объектах)
|  | Объем=40 / 100 | [17 empty] | Объем=40 / 100
|  | Всего по позиции |  |  | 10: 359.6; 12: 4182 | [10 empty] | Всего по позиции
142 | ФЕРм08-03-591-01 | Выключатель: одноклавишный неутопленного типа при открытой проводке |  |  | 4: 100 шт; 7: 0.14 | [5 empty] | Выключатель: одноклавишный неутопленного типа при открытой проводке
|  | Объем=14 / 100 | [17 empty] | Объем=14 / 100
| 1 | ОТ |  |  | 8: 313.47; 10: 43.89; 11: 24.6; 12: 1080 | [7 empty] | ОТ
| 2 | ЭМ |  |  | 8: 4.77; 10: 0.67; 11: 12.98; 12: 9 | [7 empty] | ЭМ
| 3 | в т.ч. ОТм |  |  | 8: 0.64; 10: 0.09; 11: 24.6; 12: 2 | [7 empty] | в т.ч. ОТм
| 4 | М |  |  | 8: 105.83; 10: 14.82; 11: 5.21; 12: 77 | [7 empty] | М
|  | ЗТ |  |  | 4: чел.-ч; 5: 31.6; 7: 4.424 | [8 empty] | ЗТ
|  | ЗТм |  |  | 4: чел.-ч; 5: 0.05; 7: 0.007 | [8 empty] | ЗТм
|  | Итого по расценке |  |  | 8: 424.07; 10: 59.38; 12: 1166 | [9 empty] | Итого по расценке
|  | ФОТ |  |  | 10: 43.98; 12: 1082 | [8 empty] | ФОТ
| Приказ № 812/пр от 21.12.2020 Прил. п.49.3 | НР Электротехнические установки на других объектах |  |  | 4: %; 5: 97; 7: 97; 10: 42.66; 12: 1050 | [8 empty] | НР Электротехнические установки на других объектах
| Приказ № 774/пр от 11.12.2020 Прил. п.49.3 | СП Электротехнические установки на других объектах |  |  | 4: %; 5: 51; 7: 51; 10: 22.43; 12: 552 | [8 empty] | СП Электротехнические установки на других объектах
|  | Всего по позиции |  |  | 10: 124.47; 12: 2768 | [10 empty] | Всего по позиции
143 | ФССЦ-20.4.01.01-0031 | Выключатель одноклавишный для открытой проводки |  |  | 10 шт |  |  | 1.4 | 68 |  | 95.2 | 15.5 | 1476 | [5 empty] | Выключатель одноклавишный для открытой проводки
|  | (Электротехнические установки на других объектах) | [23 empty] | (Электротехнические установки на других объектах)
|  | Объем=14 / 10 | [17 empty] | Объем=14 / 10
|  | Всего по позиции |  |  | 10: 95.2; 12: 1476 | [10 empty] | Всего по позиции
|  | Итого по разделу 14 Электроснабжение |  |  | 10: 14021.63 | [11 empty] | Итого по разделу 14 Электроснабжение
Раздел 15. Отопление | [17 empty] | Раздел 15. Отопление
144 | ФЕР16-04-005-04 | Прокладка внутренних трубопроводов водоснабжения и отопления из многослойных полипропиленовых труб, из заранее собранных узлов, наружным диаметром: 40 мм |  |  | 4: 100 м; 7: 1.1 | [5 empty] | Прокладка внутренних трубопроводов водоснабжения и отопления из многослойных полипропиленовых труб, из заранее собранных узлов, наружным диаметром: 40 мм
|  | Объем=110 / 100 | [17 empty] | Объем=110 / 100
| 1 | ОТ |  |  | 8: 117.59; 10: 129.35; 11: 24.6; 12: 3182 | [7 empty] | ОТ
| 2 | ЭМ |  |  | 8: 43.35; 10: 47.69; 11: 5.46; 12: 260 | [7 empty] | ЭМ
| 3 | в т.ч. ОТм |  |  | 8: 0.97; 10: 1.07; 11: 24.6; 12: 26 | [7 empty] | в т.ч. ОТм
| 4 | М |  |  | 8: 62.59; 10: 68.85; 11: 5.83; 12: 401 | [7 empty] | М
|  | ЗТ |  |  | 4: чел.-ч; 5: 12.51; 7: 13.761 | [8 empty] | ЗТ
|  | ЗТм |  |  | 4: чел.-ч; 5: 0.08; 7: 0.088 | [8 empty] | ЗТм
|  | Итого по расценке |  |  | 8: 223.53; 10: 245.89; 12: 3843 | [9 empty] | Итого по расценке
|  | ФОТ |  |  | 10: 130.42; 12: 3208 | [8 empty] | ФОТ
| Приказ № 812/пр от 21.12.2020 Прил. п.16 | НР Сантехнические работы - внутренние (трубопроводы, водопровод, канализация, отопление, газоснабжение, вентиляция и кондиционирование воздуха) |  |  | 4: %; 5: 121; 7: 121; 10: 157.81; 12: 3882 | [8 empty] | НР Сантехнические работы - внутренние (трубопроводы, водопровод, канализация, отопление, газоснабжение, вентиляция и кондиционирование воздуха)
| Приказ № 774/пр от 11.12.2020 Прил. п.16 | СП Сантехнические работы - внутренние (трубопроводы, водопровод, канализация, отопление, газоснабжение, вентиляция и кондиционирование воздуха) |  |  | 4: %; 5: 72; 7: 72; 10: 93.9; 12: 2310 | [8 empty] | СП Сантехнические работы - внутренние (трубопроводы, водопровод, канализация, отопление, газоснабжение, вентиляция и кондиционирование воздуха)
|  | Всего по позиции |  |  | 10: 497.6; 12: 10035 | [10 empty] | Всего по позиции
145 | ФССЦ-24.3.02.01-0015 | Блок трубопровода полипропиленовый напорный с гильзами и креплениями для холодного и горячего водоснабжения, PPRS, SDR6, номинальное давление 2,0 МПа, размер 40х6,7 мм |  |  | м |  |  | 112.75 | 33.45 |  | 3771.49 | 6.41 | 24175 | [5 empty] | Блок трубопровода полипропиленовый напорный с гильзами и креплениями для холодного и горячего водоснабжения, PPRS, SDR6, номинальное давление 2,0 МПа, размер 40х6,7 мм
|  | (Сантехнические работы - внутренние (трубопроводы, водопровод, канализация, отопление, газоснабжение, вентиляция и кондиционирование воздуха)) | [23 empty] | (Сантехнические работы - внутренние (трубопроводы, водопровод, канализация, отопление, газоснабжение, вентиляция и кондиционирование воздуха))
|  | Всего по позиции |  |  | 10: 3771.49; 12: 24175 | [10 empty] | Всего по позиции
146 | ФЕР18-03-001-02 | Установка радиаторов: стальных |  |  | 4: 100 кВт; 7: 0.1665 | [5 empty] | Установка радиаторов: стальных
|  | Объем=(0,185*90) / 100 | [17 empty] | Объем=(0,185*90) / 100
| 1 | ОТ |  |  | 8: 530.13; 10: 88.27; 11: 24.6; 12: 2171 | [7 empty] | ОТ
| 2 | ЭМ |  |  | 8: 192.89; 10: 32.12; 11: 13.78; 12: 443 | [7 empty] | ЭМ
| 3 | в т.ч. ОТм |  |  | 8: 38.75; 10: 6.45; 11: 24.6; 12: 159 | [7 empty] | в т.ч. ОТм
| 4 | М |  |  | 8: 1222.39; 10: 203.53; 11: 3.39; 12: 690 | [7 empty] | М
|  | ЗТ |  |  | 4: чел.-ч; 5: 59.1; 7: 9.8401 | [8 empty] | ЗТ
|  | ЗТм |  |  | 4: чел.-ч; 5: 3.13; 7: 0.52114 | [8 empty] | ЗТм
|  | Итого по расценке |  |  | 8: 1945.41; 10: 323.92; 12: 3304 | [9 empty] | Итого по расценке
|  | ФОТ |  |  | 10: 94.72; 12: 2330 | [8 empty] | ФОТ
| Приказ № 812/пр от 21.12.2020 Прил. п.16 | НР Сантехнические работы - внутренние (трубопроводы, водопровод, канализация, отопление, газоснабжение, вентиляция и кондиционирование воздуха) |  |  | 4: %; 5: 121; 7: 121; 10: 114.61; 12: 2819 | [8 empty] | НР Сантехнические работы - внутренние (трубопроводы, водопровод, канализация, отопление, газоснабжение, вентиляция и кондиционирование воздуха)
| Приказ № 774/пр от 11.12.2020 Прил. п.16 | СП Сантехнические работы - внутренние (трубопроводы, водопровод, канализация, отопление, газоснабжение, вентиляция и кондиционирование воздуха) |  |  | 4: %; 5: 72; 7: 72; 10: 68.2; 12: 1678 | [8 empty] | СП Сантехнические работы - внутренние (трубопроводы, водопровод, канализация, отопление, газоснабжение, вентиляция и кондиционирование воздуха)
|  | Всего по позиции |  |  | 10: 506.73; 12: 7801 | [10 empty] | Всего по позиции
147 | ФССЦ-18.5.10.05-0036 | Радиаторы отопительные биметаллические БМ-500-G3/4, лев./прав., мощность: 1,6 кВт |  |  | шт |  |  | 8 | 1501.99 |  | 12015.92 | 7.62 | 91561 | [5 empty] | Радиаторы отопительные биметаллические БМ-500-G3/4, лев./прав., мощность: 1,6 кВт
|  | (Сантехнические работы - внутренние (трубопроводы, водопровод, канализация, отопление, газоснабжение, вентиляция и кондиционирование воздуха)) | [23 empty] | (Сантехнические работы - внутренние (трубопроводы, водопровод, канализация, отопление, газоснабжение, вентиляция и кондиционирование воздуха))
|  | Всего по позиции |  |  | 10: 12015.92; 12: 91561 | [10 empty] | Всего по позиции
148 | ФССЦ-18.5.10.05-0033 | Радиаторы отопительные биметаллические БМ-500-G3/4, лев./прав., мощность: 1 кВт |  |  | шт |  |  | 4 | 939.12 |  | 3756.48 | 7.62 | 28624 | [5 empty] | Радиаторы отопительные биметаллические БМ-500-G3/4, лев./прав., мощность: 1 кВт
|  | (Сантехнические работы - внутренние (трубопроводы, водопровод, канализация, отопление, газоснабжение, вентиляция и кондиционирование воздуха)) | [23 empty] | (Сантехнические работы - внутренние (трубопроводы, водопровод, канализация, отопление, газоснабжение, вентиляция и кондиционирование воздуха))
|  | Всего по позиции |  |  | 10: 3756.48; 12: 28624 | [10 empty] | Всего по позиции
149 | ФЕР18-07-001-05 | Установка кранов воздушных |  |  | 4: компл; 7: 12 | [5 empty] | Установка кранов воздушных
| 1 | ОТ |  |  | 8: 1.23; 10: 14.76; 11: 24.6; 12: 363 | [7 empty] | ОТ
| 4 | М |  |  | 8: 25.93; 10: 311.16; 11: 2.59; 12: 806 | [7 empty] | М
|  | ЗТ |  |  | 4: чел.-ч; 5: 0.12; 7: 1.44 | [8 empty] | ЗТ
|  | Итого по расценке |  |  | 8: 27.16; 10: 325.92; 12: 1169 | [9 empty] | Итого по расценке
|  | ФОТ |  |  | 10: 14.76; 12: 363 | [8 empty] | ФОТ
| Приказ № 812/пр от 21.12.2020 Прил. п.16 | НР Сантехнические работы - внутренние (трубопроводы, водопровод, канализация, отопление, газоснабжение, вентиляция и кондиционирование воздуха) |  |  | 4: %; 5: 121; 7: 121; 10: 17.86; 12: 439 | [8 empty] | НР Сантехнические работы - внутренние (трубопроводы, водопровод, канализация, отопление, газоснабжение, вентиляция и кондиционирование воздуха)
| Приказ № 774/пр от 11.12.2020 Прил. п.16 | СП Сантехнические работы - внутренние (трубопроводы, водопровод, канализация, отопление, газоснабжение, вентиляция и кондиционирование воздуха) |  |  | 4: %; 5: 72; 7: 72; 10: 10.63; 12: 261 | [8 empty] | СП Сантехнические работы - внутренние (трубопроводы, водопровод, канализация, отопление, газоснабжение, вентиляция и кондиционирование воздуха)
|  | Всего по позиции |  |  | 10: 354.41; 12: 1869 | [10 empty] | Всего по позиции
150 | ФЕР18-05-001-01 | Установка насосов центробежных с электродвигателем, масса агрегата: до 0,1 т |  |  | 4: шт; 7: 2 | [5 empty] | Установка насосов центробежных с электродвигателем, масса агрегата: до 0,1 т
| 1 | ОТ |  |  | 8: 120.77; 10: 241.54; 11: 24.6; 12: 5942 | [7 empty] | ОТ
| 2 | ЭМ |  |  | 8: 11.95; 10: 23.9; 11: 10.45; 12: 250 | [7 empty] | ЭМ
| 3 | в т.ч. ОТм |  |  | 8: 1.03; 10: 2.06; 11: 24.6; 12: 51 | [7 empty] | в т.ч. ОТм
| 4 | М |  |  | 8: 54.14; 10: 108.28; 11: 10.22; 12: 1107 | [7 empty] | М
|  | ЗТ |  |  | 4: чел.-ч; 5: 13; 7: 26 | [8 empty] | ЗТ
|  | ЗТм |  |  | 4: чел.-ч; 5: 0.08; 7: 0.16 | [8 empty] | ЗТм
|  | Итого по расценке |  |  | 8: 186.86; 10: 373.72; 12: 7299 | [9 empty] | Итого по расценке
|  | ФОТ |  |  | 10: 243.6; 12: 5993 | [8 empty] | ФОТ
| Приказ № 812/пр от 21.12.2020 Прил. п.16 | НР Сантехнические работы - внутренние (трубопроводы, водопровод, канализация, отопление, газоснабжение, вентиляция и кондиционирование воздуха) |  |  | 4: %; 5: 121; 7: 121; 10: 294.76; 12: 7252 | [8 empty] | НР Сантехнические работы - внутренние (трубопроводы, водопровод, канализация, отопление, газоснабжение, вентиляция и кондиционирование воздуха)
| Приказ № 774/пр от 11.12.2020 Прил. п.16 | СП Сантехнические работы - внутренние (трубопроводы, водопровод, канализация, отопление, газоснабжение, вентиляция и кондиционирование воздуха) |  |  | 4: %; 5: 72; 7: 72; 10: 175.39; 12: 4315 | [8 empty] | СП Сантехнические работы - внутренние (трубопроводы, водопровод, канализация, отопление, газоснабжение, вентиляция и кондиционирование воздуха)
|  | Всего по позиции |  |  | 10: 843.87; 12: 18866 | [10 empty] | Всего по позиции
151 О | ФССЦ-68.1.03.01-0006 | Насосы циркуляционные электрические, напор 4 м, производительность 4000 л/час, мощность 48 Вт |  |  | шт |  |  | 2 | 1183.67 |  | 2367.34 | 4.76 | 11269 | [5 empty] | Насосы циркуляционные электрические, напор 4 м, производительность 4000 л/час, мощность 48 Вт
|  | (Инженерное оборудование) | [23 empty] | (Инженерное оборудование)
|  | Всего по позиции |  |  | 10: 2367.34; 12: 11269 | [10 empty] | Всего по позиции
152 | ФЕР18-04-001-01 | Установка баков расширительных круглых и прямоугольных вместимостью: 0,1 м3 |  |  | 4: шт; 7: 2 | [5 empty] | Установка баков расширительных круглых и прямоугольных вместимостью: 0,1 м3
| 1 | ОТ |  |  | 8: 32.16; 10: 64.32; 11: 24.6; 12: 1582 | [7 empty] | ОТ
| 2 | ЭМ |  |  | 8: 23.71; 10: 47.42; 11: 9.03; 12: 428 | [7 empty] | ЭМ
| 3 | в т.ч. ОТм |  |  | 8: 1.96; 10: 3.92; 11: 24.6; 12: 96 | [7 empty] | в т.ч. ОТм
| 4 | М |  |  | 8: 365.88; 10: 731.76; 11: 38.94; 12: 28495 | [7 empty] | М
|  | ЗТ |  |  | 4: чел.-ч; 5: 3.63; 7: 7.26 | [8 empty] | ЗТ
|  | ЗТм |  |  | 4: чел.-ч; 5: 0.16; 7: 0.32 | [8 empty] | ЗТм
|  | Итого по расценке |  |  | 8: 421.75; 10: 843.5; 12: 30505 | [9 empty] | Итого по расценке
|  | ФОТ |  |  | 10: 68.24; 12: 1678 | [8 empty] | ФОТ
| Приказ № 812/пр от 21.12.2020 Прил. п.16 | НР Сантехнические работы - внутренние (трубопроводы, водопровод, канализация, отопление, газоснабжение, вентиляция и кондиционирование воздуха) |  |  | 4: %; 5: 121; 7: 121; 10: 82.57; 12: 2030 | [8 empty] | НР Сантехнические работы - внутренние (трубопроводы, водопровод, канализация, отопление, газоснабжение, вентиляция и кондиционирование воздуха)
| Приказ № 774/пр от 11.12.2020 Прил. п.16 | СП Сантехнические работы - внутренние (трубопроводы, водопровод, канализация, отопление, газоснабжение, вентиляция и кондиционирование воздуха) |  |  | 4: %; 5: 72; 7: 72; 10: 49.13; 12: 1208 | [8 empty] | СП Сантехнические работы - внутренние (трубопроводы, водопровод, канализация, отопление, газоснабжение, вентиляция и кондиционирование воздуха)
|  | Всего по позиции |  |  | 10: 975.2; 12: 33743 | [10 empty] | Всего по позиции
153 | ФЕР18-07-001-02 | Установка манометров: с трехходовым краном |  |  | 4: компл; 7: 2 | [5 empty] | Установка манометров: с трехходовым краном
| 1 | ОТ |  |  | 8: 2.18; 10: 4.36; 11: 24.6; 12: 107 | [7 empty] | ОТ
| 4 | М |  |  | 8: 0.84; 10: 1.68; 11: 8.95; 12: 15 | [7 empty] | М
|  | ЗТ |  |  | 4: чел.-ч; 5: 0.22; 7: 0.44 | [8 empty] | ЗТ
|  | Итого по расценке |  |  | 8: 3.02; 10: 6.04; 12: 122 | [9 empty] | Итого по расценке
|  | ФОТ |  |  | 10: 4.36; 12: 107 | [8 empty] | ФОТ
| Приказ № 812/пр от 21.12.2020 Прил. п.16 | НР Сантехнические работы - внутренние (трубопроводы, водопровод, канализация, отопление, газоснабжение, вентиляция и кондиционирование воздуха) |  |  | 4: %; 5: 121; 7: 121; 10: 5.28; 12: 129 | [8 empty] | НР Сантехнические работы - внутренние (трубопроводы, водопровод, канализация, отопление, газоснабжение, вентиляция и кондиционирование воздуха)
| Приказ № 774/пр от 11.12.2020 Прил. п.16 | СП Сантехнические работы - внутренние (трубопроводы, водопровод, канализация, отопление, газоснабжение, вентиляция и кондиционирование воздуха) |  |  | 4: %; 5: 72; 7: 72; 10: 3.14; 12: 77 | [8 empty] | СП Сантехнические работы - внутренние (трубопроводы, водопровод, канализация, отопление, газоснабжение, вентиляция и кондиционирование воздуха)
|  | Всего по позиции |  |  | 10: 14.46; 12: 328 | [10 empty] | Всего по позиции
154 О | ФССЦ-63.4.01.01-0002 | Манометр для неагрессивных сред (класс точности 1.5) с резьбовым присоединением марка: МП-3У-16 с трехходовым краном 11П18пкРу16 |  |  | компл |  |  | 2 | 223.7 |  | 447.4 | 10.24 | 4581 | [5 empty] | Манометр для неагрессивных сред (класс точности 1.5) с резьбовым присоединением марка: МП-3У-16 с трехходовым краном 11П18пкРу16
|  | (Инженерное оборудование) | [23 empty] | (Инженерное оборудование)
|  | Всего по позиции |  |  | 10: 447.4; 12: 4581 | [10 empty] | Всего по позиции
155 | ФЕР18-06-003-10 | Установка воздухоотводчиков |  |  | 4: шт; 7: 2 | [5 empty] | Установка воздухоотводчиков
| 1 | ОТ |  |  | 8: 15.12; 10: 30.24; 11: 24.6; 12: 744 | [7 empty] | ОТ
| 2 | ЭМ |  |  | 8: 6.25; 10: 12.5; 11: 14.69; 12: 184 | [7 empty] | ЭМ
| 3 | в т.ч. ОТм |  |  | 8: 0.97; 10: 1.94; 11: 24.6; 12: 48 | [7 empty] | в т.ч. ОТм
| 4 | М |  |  | 8: 8.88; 10: 17.76; 11: 7.34; 12: 130 | [7 empty] | М
|  | ЗТ |  |  | 4: чел.-ч; 5: 1.59; 7: 3.18 | [8 empty] | ЗТ
|  | ЗТм |  |  | 4: чел.-ч; 5: 0.08; 7: 0.16 | [8 empty] | ЗТм
|  | Итого по расценке |  |  | 8: 30.25; 10: 60.5; 12: 1058 | [9 empty] | Итого по расценке
|  | ФОТ |  |  | 10: 32.18; 12: 792 | [8 empty] | ФОТ
| Приказ № 812/пр от 21.12.2020 Прил. п.16 | НР Сантехнические работы - внутренние (трубопроводы, водопровод, канализация, отопление, газоснабжение, вентиляция и кондиционирование воздуха) |  |  | 4: %; 5: 121; 7: 121; 10: 38.94; 12: 958 | [8 empty] | НР Сантехнические работы - внутренние (трубопроводы, водопровод, канализация, отопление, газоснабжение, вентиляция и кондиционирование воздуха)
| Приказ № 774/пр от 11.12.2020 Прил. п.16 | СП Сантехнические работы - внутренние (трубопроводы, водопровод, канализация, отопление, газоснабжение, вентиляция и кондиционирование воздуха) |  |  | 4: %; 5: 72; 7: 72; 10: 23.17; 12: 570 | [8 empty] | СП Сантехнические работы - внутренние (трубопроводы, водопровод, канализация, отопление, газоснабжение, вентиляция и кондиционирование воздуха)
|  | Всего по позиции |  |  | 10: 122.61; 12: 2586 | [10 empty] | Всего по позиции
156 | ФССЦ-19.1.02.01-0011 | Воздухоотводчик автоматический с наружным резьбовым, присоединением Рр=1,0 МПа, T max=120 град C, D=15 мм |  |  | шт |  |  | 2 | 60.7 |  | 121.4 | 10.08 | 1224 | [5 empty] | Воздухоотводчик автоматический с наружным резьбовым, присоединением Рр=1,0 МПа, T max=120 град C, D=15 мм
|  | (Сантехнические работы - внутренние (трубопроводы, водопровод, канализация, отопление, газоснабжение, вентиляция и кондиционирование воздуха)) | [23 empty] | (Сантехнические работы - внутренние (трубопроводы, водопровод, канализация, отопление, газоснабжение, вентиляция и кондиционирование воздуха))
|  | Всего по позиции |  |  | 10: 121.4; 12: 1224 | [10 empty] | Всего по позиции
|  | Итого по разделу 15 Отопление |  |  | 10: 25794.91 | [11 empty] | Итого по разделу 15 Отопление
Раздел 16. Газоснабжение | [17 empty] | Раздел 16. Газоснабжение
157 | ФЕР18-01-002-06 | Установка котлов стальных жаротрубных пароводогрейных на жидком топливе или газе теплопроизводительностью: до 0,21 МВт (0,18 Гкал/ч) |  |  | 4: шт; 7: 2 | [5 empty] | Установка котлов стальных жаротрубных пароводогрейных на жидком топливе или газе теплопроизводительностью: до 0,21 МВт (0,18 Гкал/ч)
| 1 | ОТ |  |  | 8: 352.5; 10: 705; 11: 24.6; 12: 17343 | [7 empty] | ОТ
| 2 | ЭМ |  |  | 8: 265.09; 10: 530.18; 11: 12.13; 12: 6431 | [7 empty] | ЭМ
| 3 | в т.ч. ОТм |  |  | 8: 31.57; 10: 63.14; 11: 24.6; 12: 1553 | [7 empty] | в т.ч. ОТм
| 4 | М |  |  | 8: 182.12; 10: 364.24; 11: 8.02; 12: 2921 | [7 empty] | М
|  | ЗТ |  |  | 4: чел.-ч; 5: 37.5; 7: 75 | [8 empty] | ЗТ
|  | ЗТм |  |  | 4: чел.-ч; 5: 2.49; 7: 4.98 | [8 empty] | ЗТм
|  | Итого по расценке |  |  | 8: 799.71; 10: 1599.42; 12: 26695 | [9 empty] | Итого по расценке
|  | ФОТ |  |  | 10: 768.14; 12: 18896 | [8 empty] | ФОТ
| Приказ № 812/пр от 21.12.2020 Прил. п.16 | НР Сантехнические работы - внутренние (трубопроводы, водопровод, канализация, отопление, газоснабжение, вентиляция и кондиционирование воздуха) |  |  | 4: %; 5: 121; 7: 121; 10: 929.45; 12: 22864 | [8 empty] | НР Сантехнические работы - внутренние (трубопроводы, водопровод, канализация, отопление, газоснабжение, вентиляция и кондиционирование воздуха)
| Приказ № 774/пр от 11.12.2020 Прил. п.16 | СП Сантехнические работы - внутренние (трубопроводы, водопровод, канализация, отопление, газоснабжение, вентиляция и кондиционирование воздуха) |  |  | 4: %; 5: 72; 7: 72; 10: 553.06; 12: 13605 | [8 empty] | СП Сантехнические работы - внутренние (трубопроводы, водопровод, канализация, отопление, газоснабжение, вентиляция и кондиционирование воздуха)
|  | Всего по позиции |  |  | 10: 3081.93; 12: 63164 | [10 empty] | Всего по позиции
158 | ФССЦ-19.3.01.13-0002 | Клапаны взрывные с мембраной из листового асбеста толщиной 3 мм, закрепленная в металлической рамке, площадь 0,16 м2 |  |  | шт |  |  | 4 | 316.47 |  | 1265.88 | 11.44 | 14482 | [5 empty] | Клапаны взрывные с мембраной из листового асбеста толщиной 3 мм, закрепленная в металлической рамке, площадь 0,16 м2
|  | (Сантехнические работы - внутренние (трубопроводы, водопровод, канализация, отопление, газоснабжение, вентиляция и кондиционирование воздуха)) | [23 empty] | (Сантехнические работы - внутренние (трубопроводы, водопровод, канализация, отопление, газоснабжение, вентиляция и кондиционирование воздуха))
|  | Всего по позиции |  |  | 10: 1265.88; 12: 14482 | [10 empty] | Всего по позиции
159 О | ФССЦ-63.1.04.01-0006 | Котел настенный газовый "BAXI": ECO Four 24, теплопроизводительность 24 кВт |  |  | шт |  |  | 2 | 8394.49 |  | 16788.98 | 4.53 | 76054 | [5 empty] | Котел настенный газовый "BAXI": ECO Four 24, теплопроизводительность 24 кВт
|  | (Инженерное оборудование) | [23 empty] | (Инженерное оборудование)
|  | Всего по позиции |  |  | 10: 16788.98; 12: 76054 | [10 empty] | Всего по позиции
160 | ФЕРм11-02-022-01 | Ротаметр показывающий, диаметр условного прохода до 10 мм; счетчик, диаметр условного прохода до 40 мм, устанавливаемые на резьбовых (муфтовых) соединениях |  |  | 4: шт; 7: 2 | [5 empty] | Ротаметр показывающий, диаметр условного прохода до 10 мм; счетчик, диаметр условного прохода до 40 мм, устанавливаемые на резьбовых (муфтовых) соединениях
| 1 | ОТ |  |  | 8: 9; 10: 18; 11: 24.6; 12: 443 | [7 empty] | ОТ
| 4 | М |  |  | 8: 0.18; 10: 0.36; 11: 24.67; 12: 9 | [7 empty] | М
|  | ЗТ |  |  | 4: чел.-ч; 5: 1.03; 7: 2.06 | [8 empty] | ЗТ
|  | Итого по расценке |  |  | 8: 9.18; 10: 18.36; 12: 452 | [9 empty] | Итого по расценке
|  | ФОТ |  |  | 10: 18; 12: 443 | [8 empty] | ФОТ
| Приказ № 812/пр от 21.12.2020 Прил. п.53 | НР Приборы, средства автоматизации и вычислительной техники |  |  | 4: %; 5: 90; 7: 90; 10: 16.2; 12: 399 | [8 empty] | НР Приборы, средства автоматизации и вычислительной техники
| Приказ № 774/пр от 11.12.2020 Прил. п.53 | СП Приборы, средства автоматизации и вычислительной техники |  |  | 4: %; 5: 46; 7: 46; 10: 8.28; 12: 204 | [8 empty] | СП Приборы, средства автоматизации и вычислительной техники
|  | Всего по позиции |  |  | 10: 42.84; 12: 1055 | [10 empty] | Всего по позиции
161 О | ФССЦ-66.1.02.01-0003 | Счетчик газа, марка: ВК-G 4 |  |  | шт |  |  | 2 | 418.72 |  | 837.44 | 5.45 | 4564 | [5 empty] | Счетчик газа, марка: ВК-G 4
|  | (Инженерное оборудование) | [23 empty] | (Инженерное оборудование)
|  | Всего по позиции |  |  | 10: 837.44; 12: 4564 | [10 empty] | Всего по позиции
162 | ФЕР19-01-006-01 | Установка клапанов предохранительных диаметром: до 50 мм |  |  | 4: шт; 7: 2 | [5 empty] | Установка клапанов предохранительных диаметром: до 50 мм
| 1 | ОТ |  |  | 8: 20.88; 10: 41.76; 11: 24.6; 12: 1027 | [7 empty] | ОТ
| 2 | ЭМ |  |  | 8: 7.41; 10: 14.82; 11: 11.55; 12: 171 | [7 empty] | ЭМ
| 3 | в т.ч. ОТм |  |  | 8: 0.7; 10: 1.4; 11: 24.6; 12: 34 | [7 empty] | в т.ч. ОТм
| 4 | М |  |  | 8: 86.59; 10: 173.18; 11: 15.71; 12: 2721 | [7 empty] | М
|  | ЗТ |  |  | 4: чел.-ч; 5: 2.17; 7: 4.34 | [8 empty] | ЗТ
|  | ЗТм |  |  | 4: чел.-ч; 5: 0.06; 7: 0.12 | [8 empty] | ЗТм
|  | Итого по расценке |  |  | 8: 114.88; 10: 229.76; 12: 3919 | [9 empty] | Итого по расценке
|  | ФОТ |  |  | 10: 43.16; 12: 1061 | [8 empty] | ФОТ
| Приказ № 812/пр от 21.12.2020 Прил. п.16 | НР Сантехнические работы - внутренние (трубопроводы, водопровод, канализация, отопление, газоснабжение, вентиляция и кондиционирование воздуха) |  |  | 4: %; 5: 121; 7: 121; 10: 52.22; 12: 1284 | [8 empty] | НР Сантехнические работы - внутренние (трубопроводы, водопровод, канализация, отопление, газоснабжение, вентиляция и кондиционирование воздуха)
| Приказ № 774/пр от 11.12.2020 Прил. п.16 | СП Сантехнические работы - внутренние (трубопроводы, водопровод, канализация, отопление, газоснабжение, вентиляция и кондиционирование воздуха) |  |  | 4: %; 5: 72; 7: 72; 10: 31.08; 12: 764 | [8 empty] | СП Сантехнические работы - внутренние (трубопроводы, водопровод, канализация, отопление, газоснабжение, вентиляция и кондиционирование воздуха)
|  | Всего по позиции |  |  | 10: 313.06; 12: 5967 | [10 empty] | Всего по позиции
163 | ФССЦ-18.1.06.07-0002 | Клапан термозапорный КТЗ 001-20, номинальное давление 0,6 МПа (6 кгс/см2), присоединение к трубопроводу муфтовое, номинальный диаметр 20 мм |  |  | шт |  |  | 2 | 136.21 |  | 272.42 | 6.04 | 1645 | [5 empty] | Клапан термозапорный КТЗ 001-20, номинальное давление 0,6 МПа (6 кгс/см2), присоединение к трубопроводу муфтовое, номинальный диаметр 20 мм
|  | (Сантехнические работы - внутренние (трубопроводы, водопровод, канализация, отопление, газоснабжение, вентиляция и кондиционирование воздуха)) | [23 empty] | (Сантехнические работы - внутренние (трубопроводы, водопровод, канализация, отопление, газоснабжение, вентиляция и кондиционирование воздуха))
|  | Всего по позиции |  |  | 10: 272.42; 12: 1645 | [10 empty] | Всего по позиции
|  | Итого по разделу 16 Газоснабжение |  |  | 10: 22602.55 | [11 empty] | Итого по разделу 16 Газоснабжение
|  | Итоги по смете: | [25 empty] | Итоги по смете:
|  | Итого прямые затраты (справочно) |  |  | 10: 442780.46; 12: 4602520 | [15 empty] | Итого прямые затраты (справочно)
|  | в том числе: | [26 empty] | в том числе:
|  | Оплата труда рабочих |  |  | 10: 25913; 12: 637367 | [15 empty] | Оплата труда рабочих
|  | Эксплуатация машин |  |  | 10: 8876.88; 12: 95316 | [15 empty] | Эксплуатация машин
|  | в том числе оплата труда машинистов (Отм) |  |  | 10: 1247.19; 12: 30674 | [15 empty] | в том числе оплата труда машинистов (Отм)
|  | Материалы |  |  | 10: 407990.58; 12: 3869837 | [15 empty] | Материалы
|  | Строительные работы |  |  | 10: 476586.28; 12: 5503872 | [15 empty] | Строительные работы
|  | в том числе: | [26 empty] | в том числе:
|  | оплата труда |  |  | 10: 24035.81; 12: 591188 | [15 empty] | оплата труда
|  | эксплуатация машин и механизмов |  |  | 10: 8771.16; 12: 94156 | [15 empty] | эксплуатация машин и механизмов
|  | в том числе оплата труда машинистов (ОТм) |  |  | 10: 1234.96; 12: 30374 | [15 empty] | в том числе оплата труда машинистов (ОТм)
|  | материалы |  |  | 10: 401762.07; 12: 3785077 | [15 empty] | материалы
|  | накладные расходы |  |  | 10: 27156.79; 12: 667948 | [15 empty] | накладные расходы
|  | сметная прибыль |  |  | 10: 14860.45; 12: 365503 | [15 empty] | сметная прибыль
|  | Монтажные работы |  |  | 10: 11005.61; 12: 200837 | [15 empty] | Монтажные работы
|  | в том числе: | [26 empty] | в том числе:
|  | оплата труда |  |  | 10: 1877.19; 12: 46179 | [15 empty] | оплата труда
|  | эксплуатация машин и механизмов |  |  | 10: 105.72; 12: 1160 | [15 empty] | эксплуатация машин и механизмов
|  | в том числе оплата труда машинистов (ОТм) |  |  | 10: 12.23; 12: 300 | [15 empty] | в том числе оплата труда машинистов (ОТм)
|  | материалы |  |  | 10: 6228.51; 12: 84760 | [15 empty] | материалы
|  | накладные расходы |  |  | 10: 1831.48; 12: 45055 | [15 empty] | накладные расходы
|  | сметная прибыль |  |  | 10: 962.71; 12: 23683 | [15 empty] | сметная прибыль
|  | Оборудование |  |  | 10: 23762.48; 12: 117974 | [15 empty] | Оборудование
|  | Инженерное оборудование |  |  | 10: 23762.48; 12: 117974 | [15 empty] | Инженерное оборудование
|  | Итого |  |  | 10: 511354.37; 12: 5822683 | [16 empty] | Итого
|  | Итого ФОТ (справочно) |  |  | 10: 27160.19; 12: 668041 | [15 empty] | Итого ФОТ (справочно)
|  | Итого накладные расходы (справочно) |  |  | 10: 28988.27; 12: 713003 | [15 empty] | Итого накладные расходы (справочно)
|  | Итого сметная прибыль (справочно) |  |  | 10: 15823.16; 12: 389186 | [15 empty] | Итого сметная прибыль (справочно)
|  | НДС 20% |  |  | 10: 102270.87; 12: 1164536.6 | [17 empty] | НДС 20%
|  | ВСЕГО по смете |  |  | 10: 613625.24; 12: 6987219.6 | [18 empty] | ВСЕГО по смете
Составил:
[должность, подпись (инициалы, фамилия)]
Проверил:
[должность, подпись (инициалы, фамилия)]